## Menu Główne
CENNIK PROJEKTOWY BOSCH SAP
ważny od 01.07.2026
Wszytkie ceny są cenami cennikowymi netto.
Robert Bosch Sp. z o.o.
ul. Jutrzenki 105,
02-231 Warszawa, Polska (POLAND)
KRS: 0000051814
XIII Wydział Gospodarczy KRS Sądu Rejonowego dla m.st Warszawy
NIP: 526-10-27-992
Kapitał Zakładowy: 157 566 400 PLN
tel. +48 22 715 41 01
fax. +48 22 715 41 05
tel.

## Cennik SAP
ZDJĘCIE | SAP | TYP | OPIS | CENA REUP PLN | Grupa rabatowa | Klasyfikacja logistyczna kod ABC | Informacje do zamówienia | Dodatkowe uwagi | Okres gwarancji (lat) | Cena REUP przedłużenia gw. | Kraj pochodzenia | Kod taryfy celnej | Waga netto (kg) | EAN | EAN
#VALUE!
Centrala AVENAR 2000
| F.01U.383.886 | FPA-2000-SWM | Uwaga: Okres przejściowy. Użyj nr z pozycji 8,9,10,11.
| F.01U.383.887 | FPA-2000-SFM
| F.01U.383.888 | FPA-2000-PWM
| F.01U.383.893 | FPA-2000-PFM
#VALUE! | F.01U.437.470 | FPA-2000-SWM-1 | Centrala z kontrolerem w wersji standard, montaż ścienny. W skład zestawu wchodzi: 1x FPE-2000-SPC, 1x BCM-000-B, 1x LSN 0300 A, 1x PRS-0002-C, 1x PRD-0004 A, 1x UPS 2416A, 3x FDP 0001 A, 1x HCP 0006 A, 1x FPO-5000-PSB-CH. | 9018 | 5A | A |  |  | 5 |  | PT | 8537109199 | 19.7 | 4060039107411 | 4060039107411
#VALUE! | F.01U.437.471 | FPA-2000-SFM-1 | Centrala z kontrolerem w wersji standard, montaż na ramie. W skład zestawu wchodzi: 1x FPE-2000-SPC, 1x BCM-000-B, 1x LSN 0300 A, 1x PRS-0002-C, 1x PRD-0004 A, 1x UPS 2416A, 3x FDP 0001 A, 1x CPH 0006 A, 1x FBH 0000 A | 9696 | 5A | A |  |  | 5 |  | PT | 8537109199 | 22.8 | 4060039107428 | 4060039107428
#VALUE! | F.01U.437.472 | FPA-2000-PWM-1 | Centrala z kontrolerem w wersji premium montaż ścienny W skład zestawu wchodzi: 1x FPE-2000-PPC, 1x BCM-000-B, 1x LSN 0300 A, 1x PRS-0002-C, 1x PRD-0004 A, 1x UPS 2416A, 3x FDP 0001 A, 1x HCP 0006 A, 1x FPO-5000-PSB-CH | 11831 | 5A | A |  |  | 5 |  | PT | 8537109199 | 19.7 | 4090039107435 | 4090039107435
#VALUE! | F.01U.437.473 | FPA-2000-PFM-1 | Centrala z kontrolerem w wersji premium, montaż na ramie W skład zestawu wchodzi: 1x FPE-2000-PPC, 1x BCM-000-B, 1x LSN 0300 A, 1x PRS-0002-C, 1x PRD-0004 A, 1x UPS 2416A, 3x FDP 0001 A, 1x CPH 0006 A, 1x FBH 0000 A | 12479 | 5A | A |  |  | 5 |  | PT | 8537109199 | 22.8 | 4060039107442 | 4060039107442
Centrala AVENAR 8000
Kontroler główny centrali, licencje
#VALUE! | F.01U.327.090 | FPE-8000-SPC | Kontroler centrali, licencja standard | 4104 | 5A | A |  |  | 5 | - | PT | 8537109199 | 3.191 | 8717332940417 | 8717332940417
#VALUE! | F.01U.352.441 | FPE-8000-PPC | Kontroler centrali, licencja premium | 7048 | 5A | A |  |  | 5 | - | PT | 8537109199 | 3.191 | 4060039031174 | 4060039031174
Nexospace FSE
#VALUE! | F.01U.433.333 | FPO-GATE | Bezpieczna brama sieciowa do NEXOSPACE FSE | 4585 | 5A | A |  |  | 1 | - | DE | 8517620000 | 1.127 | 4060039034250 | 4060039034250
#VALUE! | F.01U.435.428 | FSL-BASIC-S | NEXOSPACE FSE Licencja S + Self Test (1 rok) | 2881 | 5A | n.a. | Roczna licencja na łączność <254 punktów | Punkt = ROP lub detektor adresowalny | n.a. | - | Germany | 4911990000 | 0 | 4060039104076 | 4060039104076
#VALUE! | F.01U.435.594 | FSL-BASIC-M | NEXOSPACE FSE Licencja M + Self Test (1 rok) | 6483 | 5A | n.a. | Roczna licencja na łączność 254 - 2000 punktów | Punkt = ROP lub detektor adresowalny | n.a. | - | Germany | 4911990000 | 0 | 4060039112699 | 4060039112699
#VALUE! | F.01U.435.590 | FSL-BASIC-L | NEXOSPACE FSE Licencja L + Self Test (1 rok) | 11525 | 5A | n.a. | Roczna licencja na łączność > 2000 punktów | Punkt = ROP lub detektor adresowalny | n.a. | - | Germany | 4911990000 | 0 | 4060039111692 | 4060039111692
BACNet Server License
#VALUE! | F.01U.428.678 | FSM8000-BNSL | Licencja serwera BACnet na 5 lat | 9781 | 5A | C |  |  | n.a. |  | DE | n.a. | n.a. | 4060039205827 | 4060039205827
#VALUE! | F.01U.428.679 | FSM8000-BNSTL | Licencja próbna serwera BACnet na 30 dni | 220 | 5A | C |  |  | n.a. |  | DE | n.a. | n.a. | 4060039205834 | 4060039205834
Moduły funkcjonalne central
#VALUE! | F.01U.081.384 | BCM-0000-B | Moduł kontroli baterii | 1056 | 5A | 1 |  |  | 5 | - | CN | 8537109199 | 0.342 | 800549180153 | 800549180153
#VALUE! | 4.998.137.262 | ANI 0016 A | Moduł wskaźników diodowych | 634 | 5A | A |  |  | 5 | - | CN | 8537109199 | 0.26 | 8717332205882 | 8717332987597
#VALUE! | 4.998.137.265 | RML 0008 A | Moduł 8 wyjść przekaźnikowych niskonapięciowych | 845 | 5A | 1 |  |  | 5 | - | CN | 8537109199 | 0.306 | 8717332205912 | 8717332205912
#VALUE! | 4.998.137.266 | IOS 0020 A | Moduł komunikacyjny (20mA i RS232) | 2298 | 5A | 1 |  |  | 5 | - | CN | 8537109199 | 0.594 | 8717332205929 | 8717332205929
#VALUE! | 4.998.137.267 | IOS 0232 A | Moduł komunikacyjny (2xRS232) | 1267 | 5A | A |  |  | 5 | - | CN | 8537109199 | 0.233 | 8717332205936 | 8717332205936
#VALUE! | 4.998.137.269 | IOP 0008 A | Moduł 8 wejść i 8 wyjść OC | 1160 | 5A | 1 |  |  | 5 | - | CN | 8537109199 | 0.299 | 8717332205943 | 8717332205943
#VALUE! | 4.998.137.270 | CZM 0004 A | Moduł 4 stref konwencjonalnych | 2290 | 5A | 1 |  |  | 5 | - | CN | 8537109199 | 0.333 | 8717332205950 | 8717332205950
#VALUE! | 4.998.137.275 | NZM 0002 A | Moduł 2 linii sygnalizatorów | 1689 | 5A | 1 |  |  | 5 | - | CN | 8537109199 | 0.306 | 8717332206001 | 8717332206001
#VALUE! | F.01U.028.289 | FPE-5000-UGM | Moduł komunikacyjny | 2230 | 5A | A |  |  | 5 | - | CN | 8537109199 | 0.27 | 8717332260041 | 8717332260041
#VALUE! | 4.998.137.277 | LSN 0300 A | Moduł pętli LSN o obciążalności 300mA | 2468 | 5A | 1 |  |  | 5 | - | CN | 8538909999 | 0.306 | 8717332206018 | 8717332206018
#VALUE! | 4.998.137.278 | LSN 1500 A | Moduł pętli LSN o obciążalności 1500mA | 4907 | 5A | A |  |  | 5 | - | CN | 8538909999 | 0.68 | 8717332309719 | 8717332309719
Szyny przyłączeniowe central
#VALUE! | F.01U.284.903 | PRS-0002-C | Szyna przyłączeniowa krótka | 286 | 5A | A |  |  | 5 | #REF! | CN | 8536901000 | 0.45 | 8717332206025 | 8717332206025
#VALUE! | 4.998.137.280 | PRD 0004 A | Szyna przyłączeniowa długa | 718 | 5A | 1 |  |  | 5 | - | CN | 8536901000 | 0.72 | 8717332206032 | 8717332206032
Obudowy do instalacji na ramach montażowych central
#VALUE! | 4.998.137.290 | CPH 0006 A | Obudowa podstawowa na 6 modułów, 2 baterie 12V/40Ah, 1 uchwyt pojedynczy zasilacza PSB 1001 A (cena obejmuje uchwyt zasilacza pojedynczy PSB 1001 A) | 2514 | 5A | 1 |  |  | 5 | - | CN | 8538909999 | 12.34 | 8717332206131 | 8717332206131
#VALUE! | 4.998.137.291 | MPH 0010 A | Obudowa podstawowa na 10 modułów | 3168 | 5A | 1 |  |  | 5 | - | CN | 8538909999 | 13.85 | 8717332206148 | 8717332206148
#VALUE! | 4.998.137.292 | EPH 0012 A | Obudowa rozbudów na 12 modułów | 5383 | 5A | 1 |  |  | 5 | - | CN | 8538909999 | 14.55 | 8717332206155 | 8717332206155
#VALUE! | 4.998.137.293 | PSF 0002 A | Obudowa zasilania mała do instalacji dwóch baterii 12V/40Ah oraz jednego uchwytu zasilacza pojedynczego PSB 1001 A (cena obejmuje uchwyt zasilacza pojedynczy PSB 1001 A) | 1699 | 5A | 1 |  |  | 5 | - | CN | 8538909999 | 7.723 | 8717332206162 | 8717332206162
#VALUE! | 4.998.137.294 | PMF 0004 A | Obudowa zasilania średnia do instalacji czterech baterii 12V/40Ah oraz jednego uchwytu zasilacza pojedynczego PSB 1001 A (cena obejmuje uchwyt zasilacza pojedynczy PSB 1001 A) | 1964 | 5A | 1 |  |  | 5 | - | CN | 8538909999 | 12.132 | 8717332206179 | 8717332206179
#VALUE! | 4.998.147.119 | USF 0000 A | Obudowa mała uniwersalna | 1634 | 5A | A |  |  | 5 | - | CN | 8538909999 | 7.489 | 8717332206315 | 8717332206315
#VALUE! | F.01U.266.845 | FPM-5000-KMC | Zestaw montażowy dla media konwertera | 2125 | 5A | A |  |  | 5 | - | DE | 85189000 | 0.86 | 8717332875269 | 8717332875269
#VALUE! | 4.998.137.296 | FBH 0000 A | Rama montażowa duża | 855 | 5A | 1 |  |  | 5 | - | CN | 3926909790 | 4.822 | 8717332206193 | 8717332206193
#VALUE! | 4.998.137.297 | FMH 0000 A | Rama montażowa średnia | 628 | 5A | 1 |  |  | 5 | - | CN | 3926909790 | 4.137 | 8717332206209 | 8717332206209
#VALUE! | 4.998.137.298 | FSH 0000 A | Rama montażowa mała | 503 | 5A | A |  |  | 5 | - | CN | 3926909790 | 2.362 | 8717332206216 | 8717332206216
#VALUE! | 4.998.139.498 | FRB 0019 A | 19" Zestaw umożliwiający instalację w szafach rack 19" obudów: CPH 0006 A, MPH 0010 A, EPH 0012 A | 676 | 5A | A |  |  | 5 | - | CN | 7326909890 | 4.813 | 8717332206278 | 8717332251407
#VALUE! | 4.998.139.499 | FRM 0019 A | 19" Zestaw umożliwiający instalację w szafach rack 19" obudowy PMF 0004 A | 528 | 5A | A |  |  | 5 | - | CN | 7326909890 | 4.778 | 8717332206285 | 8717332251414
#VALUE! | 4.998.139.500 | FRS 0019 A | 19" Zestaw umożliwiający instalację w szafach rack 19" obudów PSF 0002A i USF 0000 A | 465 | 5A | A |  |  | 5 | - | CN | 3926909790 | 3.14 | 8717332206292 | 8717332251421
#VALUE! | F.01U.500.374 | FDP 0001 A | Zaślepka pustych slotów modułów | 84 | 5A | 1 |  |  | 5 | - | CN | 3926909790 | 0.1 | 8717332206605 | 8717332206605
| F.01U.513.251 | FPO-5000-EB | Szyna uziemiająca | 422 | 5A | A |  |  | 5 | - | CN | 7326909890 | 0.111 | 8717332206766 | 8717332251438
Obudowy do monatażu naściennego central
#VALUE! | 4.998.137.285 | HCP 0006 A | Obudowa podstawowa 6 modułów, 2 baterie 12V/28Ah oraz uchwyt dwóch zasilaczy CPB 1002 A (zamawiany dodatkowo) | 2112 | 5A | 1 |  |  | 5 | - | CN | 8529904900 | 13.581 | 8717332206087 | 8717332206087
#VALUE! | 4.998.137.286 | HBC 0010 A | Obudowa podstawowa na 10 modułów, 2 baterie 12V/28Ah oraz uchwyt dwóch zasilaczy CPB 1002 A (zamawiany dodatkowo) | 3168 | 5A | 1 |  |  | 5 | - | CN | 8529904900 | 17.11 | 8717332206094 | 8717332206094
#VALUE! | 4.998.137.287 | HBE 0012 A | Obudowa rozszerzeń na 12 modułów, 2 baterie 12V/28Ah oraz uchwyt dwóch zasilaczy CPB 1002 A(zamawiamy dodatkowo) | 5383 | 5A | A |  |  | 5 | - | CN | 8529904900 | 18.144 | 8717332206100 | 8717332206100
#VALUE! | 4.998.137.288 | PSS 0002 A | Obudowa zasilania mała (może zostać wyposażona alternatywnie w: a) dwie baterie 12V/28Ah oraz pojedynczy uchwyt zasilacza PSB 1001 A b) uchwyt zasilacza podwójny PSB 1002 A c) płytę montażową HMP 0002 A) | 2335 | 5A | A |  |  | 5 | - | CN | 3926909790 | 7.452 | 8717332206117 | 8717332206117
#VALUE! | 4.998.137.289 | PSB 0004 A | Obudowa zasilania duża (może zostać wyposażona alternatywnie w: a) cztery baterie 12V/28 Ah oraz uchwyt zasilacza pojedynczy PSB 1001 A b) dwie baterie 12V/28Ah oraz uchwyt zasilacza podwójny PSB 1002 A c) dwie baterie 12V/28Ah, uchwyt zasilacza podwójny PSB 1002 A oraz dystrybutor HPD 0000 A d) dwie baterie 12V/28Ah, uchwyt zasilacza podwójny PSB 1002 A oraz płytę montażową HMP 0001 A) | 3168 | 5A | A |  |  | 5 | - | CN | 3926909790 | 12.511 | 8717332206124 | 8717332206124
Zestawy kabli central
#VALUE! | F.01U.500.367 | UPS 2416 A | Zasilacz 24V/6A | 2070 | 5A | 1 |  |  | 5 | - | CN | 8504403090 | 0.97 | 8717332206582 | 8717332206582
#VALUE! | 4.998.153.243 | CPB 0000 A | Zestaw kabli połączeniowych pomiędzy modułem BCM a zasilaczem UPS (długość 150 cm) | 106 | 5A | A |  |  | 5 | - | CN | 8544429090 | 0.198 | 8717332206520 | 8717332206520
#VALUE! | F.01U.078.858 | FPO-5000-PSB1 | Uchwyt zasilacza pojedynczy (do obudów zasilania do montażu naściennego: PSS 0002 A oraz PSB 0004 A) | 465 | 5A | A |  |  | 5 | - | CN | 3926909790 | 1.03 | 8717332342655 | 8717332342655
#VALUE! | F.01U.078.860 | FPO-5000-PSB-CH | Uchwyt zasilacza podwójny (do obudów do montażu naściennego: HCP 0006 A, HBC 0010 A oraz HBE 0012 A) | 591 | 5A | 1 |  |  | 5 | - | CN | 3926909790 | 0.798 | 8717332342679 | 8717332342679
Zestawy kabli central
#VALUE! | 4.998.153.244 | CBB 0000 A | Zestaw kabli połączeniowych (moduł BCM/baterie - 180 cm; bateria/bateria - 17cm) Wykorzystywane, gdy baterie są umieszczone w oddzielnej obudowie) | 137 | 5A | 1 |  |  | 5 | - | CN | 8544429090 | 0.198 | 8717332206537 | 8717332206537
#VALUE! | F.01U.349.391 | FPE-8000-CRP | Zestaw kabli do redundantnego połączenia dwóch kontrolerów centrali AVENAR (do systemów o pojemności powyżej 512 elementów) | 357 | 5A | A |  |  | 5 | - | PT | 8544429090 | 0.642 | 4060039022608 | 4060039022608
#VALUE! | F.01U.349.392 | FPE-8000-CRK | Zestaw do podłączenia wyniesionego pola obsługi AVENAR jako redudancji centrali AVENAR 8000. | 214 | 5A | A |  |  | 5 | - | PT | 8544429090 | 0.258 | 4060039022615 | 4060039022615
Akcesoria central
#VALUE! | F.01U.266.844 | FPM-5000-KES | Zestaw montażowy do instalacji przełącznika Ethernet lub konwertera transmisji w obudowach USF 0000 A lub PSS 0002 A. | 3749 | 5A | A |  |  | 5 | - | DE | 8302500000 | 2.77 | 8717332875252 | 8717332875252
#VALUE! | F.01U.265.641 | EL1141-10B-BH | Światłowodowy konwerter Ethernet MM | 4528 | 5A | A |  |  | 3 | - | TW | 8504409090 | 0.58 | 8717332871018 | 8717332871018
#VALUE! | F.01U.265.643 | EL1141-B0B-BH | Światłowodowy konwerter Ethernet SM | 6292 | 5A | A |  |  | 3 | - | TW | 8504409090 | 0.58 | 8717332871032 | 8717332871032
Wyniesione pole obsługi
#VALUE! | F.01U.327.092 | FPE-8000-FMR | Klawiatura wyniesiona - wersja AVENAR | 7226 | 5A | A |  |  | 5 | - | PT | 8537109199 | 3.121 | 8717332940431 | 8717332940431
Czujki punktowe LSNi
Seria 520
#VALUE! | F.01U.510.149 | FAP-O 520 | Czujka optyczna dekoracyjna Lsn, biała | 984 | 5A | A |  |  | 5 | - | CN | 8531103000 | 0.170 | 8717332265121 | 8717332265121
#VALUE! | F.01U.510.151 | FAP-OC 520 | Czujka optyczo-chemiczna Lsn, biała | 1574 | 5A | A |  |  | 5 | - | CN | 8531103000 | 0.180 | 8717332265138 | 8717332265138
#VALUE! | F.01U.510.161 | FAP-O 520-P | Czujka optyczna dekoracyjna Lsn, przezroczysta | 1115 | 5A | A |  |  | 5 | - | CN | 8531103000 | 0.170 | 8717332265190 | 8717332265190
#VALUE! | F.01U.510.162 | FAP-OC 520-P | Czujka optyczno-chemiczna Lsn, przezroczysta | 1607 | 5A | A |  |  | 5 | - | CN | 8531103000 | 0.180 | 8717332265213 | 8717332265213
Czujki w osłonach przeciwietrznych
#VALUE! | F.01U.029.411 | FAD-420-HS-EN | Osłona przeciwwietrzna z podstawą ms400 | 1050 | 5A | A |  |  | 5 | - | CN | 8536909599 | 1.944 | 8717332264193 | 8717332264193
#VALUE! | F.01U.308.231 | FAD-425-O-R | Czujka optyczna do stosowania w osłonie przeciwietrznej | 525 | 5A | A |  |  | 5 | - | PT | 8531103000 | 0.077 | 8717332974498 | 8717332974498
#VALUE! | F.01U.029.219 | D344-1.5 | Rurka próbkująca o długości 45,7cm | 108 | 5A | A |  |  | 3 | - | CN | 7608208990 | 0.058 | 8717332288274 | 8717332288274
#VALUE! | F.01U.029.175 | D344-3 | Rurka próbkująca 91,4 cm | 210 | 5A | A |  |  | 3 | - | CN | 7608208990 | 0.116 | 8717332288458 | 8717332288458
#VALUE! | F.01U.029.174 | D344-5 | Rurka próbkująca 1,52 m(DS290) | 350 | 5A | A |  |  | 3 | - | CN | 7608208990 | 0.21 | 8717332288465 | 8717332288465
#VALUE! | F.01U.425.789 | D344-TF | Rurka filtrująca próbkująca 20/PK | 648 | 5A | A |  |  | 3 | - | CN | 8421999099 | 0.14 | 782695089828 | 782695089828
| F.01U.029.619 | FAD-RB-DIBT | Płytka przekaźników do zastosowań zgodnych z wytycznymi DIBT | 230 | 5A | A |  |  | 3 | - | CN | 85371099 | 0.018 | 800549091183 | 800549091183
AVENAR Detector 4000
#VALUE! | F.01U.307.725 | FAP-425-O | Czujka optyczne bez przełączników obrotowych | 303 | 5B | A |  |  | 5 | - | PT | 8531103000 | 0.075 | 8717332972951 | 8717332972951
#VALUE! | F.01U.307.726 | FAP-425-O-R | Czujka optyczna z przełącznikami obrotowymi | 313 | 5B | A |  |  | 5 | - | PT | 8531103000 | 0.077 | 8717332972968 | 8717332972968
#VALUE! | F.01U.307.729 | FAP-425-DO-R | Czujka optyczna Dual Ray z przełącznikami obrotowymi | 339 | 5B | A |  |  | 5 | - | PT | 8531103000 | 0.077 | 8717332972999 | 8717332972999
#VALUE! | F.01U.307.727 | FAP-425-OT | Czujka optyczno-termiczna bez przełączników obrotowych | 356 | 5B | A |  |  | 5 | - | PT | 8531103000 | 0.075 | 8717332972975 | 8717332972975
#VALUE! | F.01U.307.728 | FAP-425-OT-R | Czujka optyczno-termiczna z przełącznikami obrotowymi | 363 | 5B | A |  |  | 5 | - | PT | 8531103000 | 0.077 | 8717332972982 | 8717332972982
#VALUE! | F.01U.307.730 | FAP-425-DOT-R | Czujka optyczno-termiczna Dual Ray z przełącznikami obrotowymi | 392 | 5B | A |  |  | 5 | - | PT | 8531103000 | 0.077 | 8717332973002 | 8717332973002
#VALUE! | F.01U.307.732 | FAH-425-T-R | Czujka termiczna z przełącznikami obrotowymi | 325 | 5B | A |  |  | 5 | - | PT | 8531103000 | 0.077 | 8717332973026 | 8717332973026
#VALUE! | F.01U.395.473 | FAP-425-DOTCO-R | Czujka optyczno-termiczno-chemiczna z sensorem CO - Dual Ray z przełącznikami obrotowymi | 682 | 5A | A |  |  | 5 | - | PT | 8531103000 | 0,082 | 4060039133199 | 4060039133199
#VALUE! | F.01U.307.731 | FAP-425-DOTC-R | Czujka optyczno-termiczno-chemiczna Dual Ray z przełącznikami obrotowymi | 682 | 5B | A |  |  | 5 | - | PT | 8531103000 | 0.082 | 8717332973019 | 8717332973019
Akcesoria do czujek serii 425 i 520
Akcesoria czujek serii 520
#VALUE! | 4.998.151.297 | FAA-500 | Gniazdo czujek serii 520 | 262 | 5A | A |  |  | 5 | - | CN | 8536909599 | 0.25 | 8717332097494 | 8717332097494
#VALUE! | 4.998.151.302 | FAA-500-BB | Puszka montażowa czujek serii 500 do instalacji w sufitach podwieszanych | 74 | 5A | A |  |  | 5 | - | CN | 3926909790 | 0.166 | 8717332097487 | 8717332097487
#VALUE! | 4.998.151.296 | FAA-500-TR-P | Pierścień przezroczysty zewnętrzny z zestawem kolorowych wkładek | 117 | 5A | A |  |  | 5 | - | CN | 3926909790 | 0.049 | 8717332097562 | 8717332097562
#VALUE! | 4.998.151.295 | FAA-500-TR-W | Pierścień biały zewnętrzny | 30 | 5A | A |  |  | 5 | - | CN | 3926909790 | 0.03 | 8717332097555 | 8717332097555
#VALUE! | F.01U.510.166 | FAA-500-SB-H | Puszka montażowa do montażu powierzchniowego z uszczelką | 65 | 5A | A |  |  | 5 | - | CN | 3926909790 | 0.266 | 8717332204748 | 8717332204748
#VALUE! | F.01U.510.028 | FAA-500-SPRING | Sprężyna do gniazd instalowanych w betonowych lub drewnianych sufitach | 45 | 5A | A | Minimalne zamówienie paczka 10 sztuk lub wielokrotność 10. Jeżeli potrzebujesz 50 sztuk zamawiasz 50. |  | 5 | - | CN | 7320208990 | 0.116 | 8717332204793 | 8717332204793
#VALUE! | 4.998.151.299 | FAA-500-R | Podstawa z wyjściem przekaźnikowym | 262 | 5A | A |  |  | 5 | - | CN | 8536909599 | 0.24 | 8717332283224 | 8717332283224
#VALUE! | F.01U.508.713 | FAA-500-CB | Zintegrowana obudowa do sufitów betonowych | 353 | 5A | B |  |  | 5 | - | DE | 3926909790 | 0.2 | 4060039033000 | 4060039033000
Akcesoria do czujek serii 420 i 425
#VALUE! | 4.998.021.535 | MS 400 | Gniazdo czujek serii 400 | 34 | 5A | 1 |  |  | 5 | - | CN | 8536909599 | 0.009 | 8717332019878 | 8717332019878
#VALUE! | F.01U.215.139 | MS 400 B | Gniazdo czujek serii 400 z logo Bosch | 34 | 5A | A |  |  | 5 | - | CN | 8536909599 | 0.09 | 8717332019878 | 8717332808823
#VALUE! | F.01U.215.142 | FAA-420-SEAL | Gumowa uszczelka do pomieszczeń wilgotnych dla podstaw MS400 | 599 | 5A | A | Minimalne zamówienie paczka 10 sztuk lub wielokrotność 10. Jeżeli potrzebujesz 50 sztuk zamawiasz 5 |  | 5 | - | CN | 8536909599 | 0.23 | 8717332808830 | 8717332808830
#VALUE! | F.01U.508.658 | FAA-MSR420 | Gniazdo czujki z wyjściem przekaźnikowym (tylko do czujek serii 420!!) | 208 | 5A | A |  |  | 5 | - | CN | 8536909599 | 0.09 | 8717332206896 | 8717332206896
#VALUE! | 4.998.113.025 | MSC 420 | MSC 420 podstawa do montażu sufitowego | 34 | 5A | A |  |  | 5 | - | CN | 3926909790 | 0.1 | 8717332020461 | 8717332020461
#VALUE! | 4.998.114.565 | MSR 320 | MSC 320 podstawa z przekaźnikiem | 148 | 5A | 1 |  |  | 5 | - | CN | 8536909599 | 0.04 | 8717332022519 | 8717332022519
#VALUE! | 4.998.025.369 | SK 400 | Metalowa kratka zabezpieczająca | 237 | 5A | A |  |  | 5 | - | DE | 7326909890 | 0.3 | 8717332003266 | 8717332003266
#VALUE! | 4.998.035.312 | SSK400 | Osłona zabezpieczająca przed kurzem - cena za 10 sztuk. | 127 | 5A | A | Minimalna wielkość zamówienia 10 sztuk lub wielokrotność 10. Jeżeli potrzebujesz 30 sztuk zamawiasz 3. |  | 5 | - | DE | 3926909790 | 0.21 | 8717332003310 | 8717332003310
#VALUE! | 4.998.084.709 | TP4 400 | Tabliczka znamionowa do nanoszenia numerów stref i czujek (do montażu na wysokości do 4 m),- cena za 1 sztukę. | 3 | 5A | A | Minimalna ilość zamówienia 50sztuk lub wielokrotność 50. Potrzebujesz 150 sztuk zamawiasz 150 |  | 5 | - | DE | 3926909790 | 0.006 | 8717332003396 | 8717332003396
#VALUE! | 4.998.084.710 | TP8 400 | Tabliczka znamionowa do nanoszenia numerów stref i czujek (do montażu na wysokości do 8 m)- cena za 1 sztukę . | 3 | 5A | A | Minimalna ilość zamówienia 50 sztuk lub wielokrotność 50. Potrzebujesz 150 sztuk zamawiasz 150 |  | 5 | - | DE | 3926909790 | 0.009 | 8717332003402 | 8717332003402
#VALUE! | 4.998.025.373 | MH 400 | Grzałka czujki | 238 | 5A | A |  |  | 5 | - | DE | 8531900000 | 0.017 | 8717332003280 | 8717332003280
#VALUE! | 4.998.097.924 | WA400 | MK 400, uchwyt do instalacji czujki | 211 | 5A | A |  |  | 5 | - | DE | 3926909790 | 0.199 | 8717332003426 | 8717332003426
#VALUE! | 2.799.271.257 | FMX-DET-MB | Uchwyt montażowy do instalacji pod podłogą uniesioną. Nie zawiera gniazda czujki. | 121 | 5A | A |  |  | 5 | - | DE | 3926909790 | 0.09 | 8717332018994 | 8717332018994
#VALUE! | F.01U.289.620 | FAA-420-RI-DIN | Wskaźnik zadziałania | 229 | 5A | 1 |  |  | 5 | - | PT | 8531900000 | 0.061 | 8717332927982 | 8717332927982
#VALUE! | F.01U.289.120 | FAA-420-RI-ROW | Wskaźnik zadziałania | 76 | 5A | A |  |  | 5 | - | PT | 8531900000 | 0.058 | 8717332926756 | 8717332926756
Czujki specjalne
Liniowe czujki dymu
#VALUE! | F.01U.400.533 | FRAY-ONE-EN | Czujka liniowa Fireray ONE | 7214 | 5A | A |  |  | 3 | - | GB | 85365019 | 0.800 | 4060039150370 | 4060039150370
#VALUE! | F.01U.290.195 | FIRERAY3000 | Fireray 3000 Liniowa czujka dymu | 14922 | 5A | A |  |  | 3 | - | GB | 8536501999 | 1.62 | 8717332929009 | 8717332929009
#VALUE! | F.01U.290.196 | FIRERAY3000-HD | Fireray 3000 dodatkowa glowica | 12892 | 5A | A |  |  | 3 | - | GB | 8536501999 | 0.65 | 8717332929016 | 8717332929016
#VALUE! | F.01U.290.197 | FIRERAY5000-EN | Czujka liniowa FireRay5000 (możliwość pracy dwóch głowic) | 11986 | 5A | A |  |  | 3 | - | GB | 8536501999 | 2.106 | 8717332929023 | 8717332929023
#VALUE! | F.01U.143.247 | FRAY5000-HEAD-EN | Dodatkowa głowica do FRAY5000-EN z jednym lustrem | 6944 | 5A | A |  |  | 3 | - | GB | 8531900000 | 0.666 | 8717332493821 | 8717332493821
#VALUE! | F.01U.083.264 | FRAY5000-LR-KIT | Fireray5000 zestaw dłuższego zasięgu , przedłużenie 50m zawiera 3 lustra | 1941 | 5A | A |  |  | 3 | - | GB | 8536501999 | 0.18 | 8717332359769 | 8717332359769
#VALUE! | F.01U.098.240 | FRAY5000-BR | Uniwersalny wspornik dla Fireray5000 | 1945 | 5A | A |  |  | 3 | - | US | 7326909890 | 0.199 | 8717332390779 | 8717332390779
#VALUE! | F.01U.098.241 | FRAY5000-4PRISM | Element umożliwiający instalację 4 luster | 1231 | 5A | A |  |  | 3 | - | US | 7326909890 | 0.383 | 8717332390786 | 8717332390786
#VALUE! | F.01U.098.242 | FRAY5000-1PRISM | Element umożliwiający instalacje jednego lustra | 1077 | 5A | A |  |  | 3 | - | US | 7326909890 | 0.09 | 8717332390793 | 8717332390793
Liniowe czujki termiczne
#VALUE! | F.01U.393.476 | FCS-LHD-2EN | Liniowa czujka termiczna, VdS | 15849 | 5A | A |  |  | 3 | - | GB | 8536501990 | 0.950 | 4060039128997 | 4060039128997
| F.01U.395.474 | FCS-LHDSC-EN100 | Kabel sensoryczny PVC, VdS, 100m | 7513 | 5A | A | Kabel sensoryczny na szpuli 100m |  | 3 | - | GB | 85444993 | 2.470 | 4060039133205 | 4060039133205
| F.01U.395.475 | FCS-LHDSC-EN250 | Kabel sensoryczny PVC, VdS, 250m | 18796 | 5A | A | Kabel sensoryczny na szpuli 250m |  | 3 | - | GB | 85444993 | 6.180 | 4060039133212 | 4060039133212
| F.01U.395.476 | FCS-LHDSC-EN500 | Kabel sensoryczny PVC, VdS, 500m | 37447 | 5A | A | Kabel sensoryczny na szpuli 500m |  | 3 | - | GB | 85444993 | 12.350 | 4060039133229 | 4060039133229
| F.01U.403.515 | FCS-LHDSC-NYL100 | Kabel sensoryczny nylon, VdS, 100m | 9452 | 5A | A | Kabel sensoryczny na szpuli 100m |  | 3 | - | GB | 85444993 | 3.510 | 4060039154903 | 4060039154903
| F.01U.403.516 | FCS-LHDSC-NYL250 | Kabel sensoryczny nylon, VdS, 250m | 23330 | 5A | A | Kabel sensoryczny na szpuli 250m |  | 3 | - | GB | 85444993 | 8.780 | 4060039154910 | 4060039154910
| F.01U.403.517 | FCS-LHDSC-NYL500 | Kabel sensoryczny nylon, VdS, 500m | 45463 | 5A | A | Kabel sensoryczny na szpuli 500m |  | 3 | - | GB | 85444993 | 17.550 | 4060039154927 | 4060039154927
| F.01U.403.518 | FCS-LHDSC-STL100 | Kabel sensoryczny stal, VdS, 100m | 15134 | 5A | A | Kabel sensoryczny na szpuli 100m |  | 3 | - | GB | 85444993 | 3.770 | 4060039154934 | 4060039154934
| F.01U.403.519 | FCS-LHDSC-STL250 | Kabel sensoryczny stal, VdS, 250m | 37014 | 5A | A | Kabel sensoryczny na szpuli 250m |  | 3 | - | GB | 85444993 | 9.430 | 4060039154941 | 4060039154941
| F.01U.403.520 | FCS-LHDSC-STL500 | Kabel sensoryczny stal, VdS, 500m | 72382 | 5A | A | Kabel sensoryczny na szpuli 500m |  | 3 | - | GB | 85444993 | 18.850 | 4060039154958 | 4060039154958
| F.01U.395.477 | FCS-LHD2EN-EOL | Moduł End-of-line, VdS | 2000 | 5A | A |  | Wymagane do zakończenia linii przewodu czujnika | 3 | - | GB | 85319000 | 0.112 | 4060039133236 | 4060039133236
| F.01U.395.478 | FCS-LHD2EN-CONN | Puszka łączeniowa, VdS | 1539 | 5A | A |  | Skrzynka przyłączowa do podłączenia dwóch przewodów czujnika | 3 | - | GB | 85319000 | 0.211 | 4060039133243 | 4060039133243
| F.01U.395.480 | FCS-LHD2EN-CLIP | Zacisk L-Clip, 50mm | 1468 | 5A | A | Opakowanie 100 sztuk. Chcąc zamówić 200 klipsów, zamawiamy 2 pozycje | Zacisk L-Clip Zintec do montażu kabla detektora | 3 | - | GB | 73261990 | 0.040 | 4060039133267 | 4060039133267
| F.01U.395.479 | FCS-LHD2EN-SLE | Tuleje silikonowe | 385 | 5A | A | Opakowanie 100 sztuk. Chcąc zamówić 200 sztuk, zamawiamy 2 pozycje | Wymagana do montażu kabla detektora do zacisku L-Clip. | 3 | - | GB | 39259010 | 1.590 | 4060039133250 | 4060039133250
Czujka płomienia
#VALUE! | F.01U.418.818 | 922819 | Czujka płomieniar FMX5000 IR VK | 30396 | 5A | C | Konieczne zamówienie również: 929144, 924441. Opcjonalnie: 904757. | Wersja bez Ex | 3 | - | DE | 85365019 | 0.590 | 4060039188960 | 4060039188960
| F.01U.418.821 | 929144 | Moduł przekaźnika KMX5000 RK VK | 2322 | 5A | C |  |  | 3 | - | DE | 85319000 | 0.050 | 4060039188991 | 4060039188991
| F.01U.418.824 | 924441 | Gniazdo czujki MX5000 VK | 1572 | 5A | C |  |  | 3 | - | DE | 85389099 | 0.380 | 4060039189028 | 4060039189028
| F.01U.418.826 | 904757 | Uchwyt montażowy MX5000 | 246 | 5A | C |  |  | 3 | - | DE | 85389099 | 0.095 | 4060039189042 | 4060039189042
#VALUE! | F.01U.418.819 | 924420 | IR-flame detector FMX5000 IR 3GD | 37670 | 5A | C | Konieczna zamówienie również: 926826 oraz 924442. Opcjonalnie 904757 | Wersja Ex | 3 | - | DE | 90318080 | 0.590 | 4060039188977 | 4060039188977
| F.01U.418.822 | 926826 | Relay module KMX5000 RK 3GD VK | 3118 | 5A | C |  |  | 3 | - | DE | 85319085 | 0.050 | 4060039189004 | 4060039189004
#VALUE! | F.01U.418.820 | 911674 | IR-flame detector FMX5000 IR Ex | 44165 | 5A | C | Konieczna zamówienie również: 922689 oraz 924442. Opcjonalnie 904757 | Wersja Ex | 3 | - | DE | 90318080 | 0.590 | 4060039188984 | 4060039188984
| F.01U.418.823 | 922689 | Bariera Ex. 24V 2 channel | 9742 | 5A | C |  |  | 3 | - | DE | 85363010 | 0.150 | 4060039189011 | 4060039189011
| F.01U.418.825 | 924442 | Gniazdo czujki MX5000 Ex VK | 2858 | 5A | C |  |  | 3 | - | DE | 85389099 | 0.530 | 4060039189035 | 4060039189035
#VALUE! | F.01U.279.762 | 016589 | IR3 Flame Detector | 33774 | 5A | A |  |  | 3 | - | GB | 8536501999 | 2.0 | 8717332906345 | 8717332906345
| F.01U.279.880 | 007127 | Mounting Bracket Flame Detector | 2001 | 5A | A |  |  | 3 | - | GB | 8536501999 | 0.655 | 8717332906376 | 8717332906376
#VALUE! | F.01U.279.764 | 016519 | IR3 – czujka płomienia w wersji EX | 42135 | 5A | A |  |  | 3 | - | GB | 8531103000 | 2.5 | 8717332906369 | 8717332906369
Czujki punktowe EX (iskrobezpieczne)
#VALUE! | F.01U.332.582 | OOH740-A9-EX | Dualna czujka optyczna w wersji EX | 2730 | 5A | A |  | EOL 31.12.2026 | 3 | - | CH | 85311030000 | 0.124 | 4260451081447 | 4260451081447
#VALUE! | F.01U.332.583 | FDB201 | Podstawa do podwójnej czujki optycznej OOH740-A9-EX w wersji EX | 164 | 5A | A |  | EOL 31.12.2026 | 3 | - | CH | 85319085900 | 0.025 | 4260451081454 | 4260451081454
#VALUE! | F.01U.335.165 | FDB291 | Podstawa montaż powierzchniowy | 121 | 5A | A |  | EOL 31.12.2026 | 3 | - | CH | 85319000000 | 0.036 | 4260451089573 | 4260451089573
#VALUE! | F.01U.335.589 | FDB295 | Podstawa montaz powierzchniowy z zabezpieczeniem przeciw wilgoci | 467 | 5A | A |  | EOL 31.12.2026 | 3 | - | CN | 85319000000 | 0.286 | 4060039000002 | 4060039000002
#VALUE! | F.01U.335.595 | FDB295M | Metalowy dławik kablowy M20x1.5 | 267 | 5A | A | Minimalna wielkość zamówienia 10 sztuk lub wielokrotność 10. Jeżeli potrzebujesz 30 sztuk zamawiasz 30 | EOL 31.12.2026 | 3 | - | CH | 90269000900 | 0.354 | 4060039000064 | 4060039000064
#VALUE! | F.01U.335.593 | FDUD291 | Narzędzie do demontowania czujek | 10434 | 5A | A |  | EOL 31.12.2026 | 3 | - | CH | 90318080000 | 0.480 | 4060039000040 | 4060039000040
#VALUE! | F.01U.335.590 | FDBZ291 | Tabliczka znamionowa do nanoszenia oznakowania czujki | 12 | 5A | A | Minimalna wielkość zamówienia 10 sztuk lub wielokrotność 10. Jeżeli potrzebujesz 30 sztuk zamawiasz 30 | EOL 31.12.2026 | 3 | - | CH | 85319000000 | 0.024 | 4060039000019 | 4060039000019
#VALUE! | F.01U.335.591 | FDBZ293 | Blokada czujki M3x6. W zestawie 2 klucze imbusowe. | 5 | 5A | A | Minimalna wielkość zamówienia 100 sztuk lub wielokrotność 100. Jeżeli potrzebujesz 60 sztuk zamawiasz 100 | EOL 31.12.2026 | 3 | - | CH | 85319000000 | 0.026 | 4060039000026 | 4060039000026
#VALUE! | F.01U.335.592 | FDBZ295 | Uszczelka do OOH740-A9-Ex | 97 | 5A | A |  | EOL 31.12.2026 | 3 | - | CH | 40169300900 | 0.037 | 4060039000033 | 4060039000033
#VALUE! | F.01U.335.594 | FDZ291 | Osłona zabezpieczająca przed kurzem - cena za 1sztukę. | 18 | 5A | A | Minimalna wielkość zamówienia 10 sztuk lub wielokrotność 10. Jeżeli potrzebujesz 30 sztuk zamawiasz 30 | EOL 31.12.2026 | 3 | - | CH | 85319000000 | 0.045 | 4060039000057 | 4060039000057
#VALUE! | 4.998.112.084 | DM1103B-EX | ROP w wersji EX | 1960 | 5A | A | Uwaga! Brak wymaganego Świadectwa Dopuszczenia. | EOL 31.12.2026 | 3 | - | CN | 8536501999 | 0.333 | 8717332003648 | 8717332329380
#VALUE! | 4.998.112.085 | SB3 | Bariera iskrobezpieczna SB3 wraz z modułem DCA1192 | #N/A | 5A | #N/A | Produkt oferowany do wyczerpania stanów magazynowych | EOL 31.03.2026 | #N/A | - | #N/A | #N/A | #N/A | #N/A | #N/A
Video Detecja
#VALUE! | F.01U.406.348 | FCS-8000-VFD-I | AI-VFD Bullet 4MP 4.4-10mm IP67- kamera do inteligentnej wideo detekcji pożaru. | 34668 | 5A | A |  |  | 3 | - | PT | 85258900 | 3.285 | 4060039159519 | 4060039159519
| F.01U.317.536 | FCS-8000-VFD-B | AVIOTEC IP starlight 8000 - kamera do inteligentnej wideo detekcji pożaru. | 34668 | 5A | A |  |  | 3 | - | PT | 8525801931 | 1.196 | 8717332541010 | 8717332541010
Czujki bezprzewodowe
#VALUE! | F.01U.349.134 | FWI-270 | Moduł LSN do urządzeń bezprzewodowych | 5323 | 5A | B |  |  | 3 | - | PT | 8517620000 | 0.260 | 4060039021670 | 4060039021670
#VALUE! | F.01U.349.135 | FDOOT271-O | Czujka bezprzewodowa optyczno-termiczna | 3060 | 5A | B |  |  | 3 | - | CH | 8531900000 | 0.134 | 4060039021687 | 4060039021687
#VALUE! | F.01U.349.136 | FDB271 | Podstawa czujki bezprzewodowej | 58 | 5A | B |  |  | 3 | - | CH | 8536909599 | 0.039 | 4060039021694 | 4060039021694
#VALUE! | F.01U.349.137 | FDMH273-R | Obudowa bezprzewodowego ROP dwustadiowego | 664 | 5A | B |  |  | 3 | - | CH | 8536501999 | 0.285 | 4060039021700 | 4060039021700
#VALUE! | F.01U.349.249 | FDME273-O | Bezprzewodowy ROP dwustadiowy - elektronika | 3840 | 5A | B |  |  | 3 | - | CH | 8536501999 | 0.108 | 4060039022233 | 4060039022233
#VALUE! | F.01U.349.248 | BAT3.6-10 | Li-SOCl2 bateria 3.6V, 10 Ah | 393 | 5A | B |  |  | 1 | - | CH | 8506501000 | 0.09 | 4060039022226 | 4060039022226
#VALUE! | F.01U.349.250 | DMZ1196-AC | Zapasowa szybka do FDM273-O | 54 | 5A | B | Cena za sztukę. Zamówienie w paczkach 10 sztuk. |  | 3 | - | CH | 3926909790 | 0.117 | 4060039022240 | 4060039022240
#VALUE! | F.01U.349.254 | FDUZ227 | MCL adapter USB | 6352 | 5A | B |  |  | 3 | - | CH | 8536909599 | 0.197 | 4060039022288 | 4060039022288
ROPy adresowalne LSNi
ROP typu FMC-210 i powiązane akcesoria
#VALUE! | F.01U.011.956 | FMC-210-DM-G-R | ROP czerwony, wewnętrzny | 297 | 5A | 1 |  |  | 3 | - | CN | 8536501999 | 0.237 | 8717332250127 | 8717332250127
#VALUE! | F.01U.011.958 | FMC-210-DM-H-R | ROP czerwony, zewnętrzny | 743 | 5A | 1 |  |  | 3 | - | CN | 8536501999 | 0.244 | 8717332250134 | 8717332250134
| F.01U.025.845 | FMC-SPGL-DEIL | Zapasowa szybka do Ręcznych OstrzeGaczy Pożarowych MPC- 5 sztuk | 162 | 5A | A |  |  | 3 | - | DE | 70060090 | 0.075 | 8717332252374 | 8717332252374
| 3.756.630.007 | FMM-KEY-Form G/H | Klucz do Ręcznego Ostrzegacza Pożarowego | 9 | 5A | A |  |  | 3 | - | CN | 85319010 | 0.017 | 8717332022724 | 8717332318247
ROP typu FMC-420 i powiązane akcesoria
#VALUE! | F.01U.012.781 | FMC-420RW-GSGRD | ROP wewnętrzny, czerwony, montaż natynkowy | 349 | 5A | A |  |  | 3 | - | CN | 8536501999 | 0.835 | 8717332259236 | 8717332259236
#VALUE! | F.01U.012.782 | FMC-420RW-GSRRD | ROP wewnętrzny, czerwony, montaż natynkowy, z możliwością kasowania alarmu | 349 | 5A | 1 |  |  | 3 | - | CN | 8536501999 | 0.183 | 8717332259243 | 8717332259243
#VALUE! | F.01U.012.783 | FMC-420RW-GFGRD | ROP wewnętrzny, czerwony, montaż podtynkowy | 349 | 5A | A |  |  | 3 | - | CN | 8536501999 | 0.183 | 8717332259250 | 8717332259250
#VALUE! | F.01U.012.784 | FMC-420RW-GFRRD | ROP wewnętrzny, czerwony, montaż podtynkowy, z możliwością kasowania alarmu | 349 | 5A | A |  |  | 3 | - | CN | 8536501999 | 0.17 | 8717332259267 | 8717332259267
#VALUE! | F.01U.012.780 | FMC-420RW-HSRRD | ROP, IP67, czerowny, natynkowy, z możliwością kasowania alarmu | 1148 | 5A | 1 |  |  | 3 |  | CN | 8536501999 | 0.468 |  | 8717332259229
#VALUE! | F.01U.073.045 | FMC-BEZEL-RD | Ramka montażowa dla FMC-420RW-GFGRD oraz FMC-420RW-GFRRD | 144 | 5A | A |  |  | 3 | - | CN | 3926909790 | 0.175 | 8717332324859 | 8717332324859
#VALUE! | F.01U.013.504 | FMC-SPGL-RW | Opakowanie 5 sztuk zapasowych szybek do FMC-420RW-GSGRD oraz FMC-420RW-GFGRD | 239 | 5A | A | 1 opakowanie zawiera 5 sztuk. Jeśli potrzebujesz 10 sztuk, zamów 2 |  | 3 | - | CN | 70060090 | 0.07 | 8717332259045 | 8717332259045
| F.01U.028.227 | FMC-KEY-RW | Kluczyk testowy do ROP | 6 | 5A | A |  |  | 3 | - | CN | 3926909790 | 0.001 | 8717332259724 | 800549086035
| F.01U.028.194 | FMC-FLAP-RW | Klapka chroniąca przed omyłkową aktywacją (opakowanie 5 sztuk) | 88 | 5A | A | 1 opakowanie zawiera 5 sztuk. Jeśli potrzebujesz 10 sztuk, zamów 2 |  | 3 | - | CN | 3926909790 | 0.099 | 8717332259595 | 8717332259595
Moduły adresowalne LSNi
Seria 420
#VALUE! | F.01U.508.710 | FLM-420-RHV-S | Moduł wyjść przekaźnikowych wysokonapięciowych 2 wyjścia/2 wejścia , z obudową | 973 | 5A | 1 |  |  | 5 | - | CN | 8517620000 | 0.5 | 8717332099238 | 8717332099238
#VALUE! | F.01U.508.714 | FLM-420-RHV-D | Moduł wyjść przekaźnikowych wysokonapięciowych 2 wyjścia/2 wejścia, montaz szyna DIN | 885 | 5A | A |  |  | 5 | - | CN | 8517620000 | 0.324 | 8717332099252 | 8717332099252
#VALUE! | F.01U.508.711 | FLM-I 420-S | Izolator zwarć | 419 | 5A | A |  |  | 5 | - | CN | 8517620000 | 0.466 | 8717332256020 | 8717332256020
#VALUE! | F.01U.012.542 | FLM-420-I2-W | Moduł wejść (2 wejścia), montaz ścienny | 533 | 5A | A |  |  | 5 | - | CN | 8517620000 | 0.116 | 8717332250295 | 8717332250295
#VALUE! | F.01U.012.571 | FLM-420-I2-E | Moduł wejśc (2 wejścia), montarz wbudowany | 518 | 5A | A |  |  | 5 | - | CN | 8517620000 | 0.099 | 8717332250301 | 8717332250301
#VALUE! | F.01U.012.578 | FLM-420-I2-D | Moduł wejśc (2 wejścia), montaz szyna DIN | 640 | 5A | A |  |  | 5 | - | CN | 8517620000 | 0.306 | 8717332250318 | 8717332250318
#VALUE! | F.01U.012.591 | FLM-420-RLV1-E | Moduł wyjść przekaźnikowych niskonapięciowych (1 przekaźnik), montaż wbudowany | 518 | 5A | A |  |  | 5 | - | CN | 8517620000 | 0.106 | 8717332250400 | 8717332250400
#VALUE! | F.01U.012.594 | FLM-420-RLV1-D | Moduł wyjść przekaźnikowych niskonapięciowych (1 przekaźnik), montaż szyna DIN | 640 | 5A | A |  |  | 5 | - | CN | 8517620000 | 0.302 | 8717332250417 | 8717332250417
#VALUE! | F.01U.012.534 | FLM-420/4-CON-S | Modu 2ł linii konwencjonalnych z obudową | 885 | 5A | 1 |  |  | 5 | - | CN | 8517620000 | 0.504 | 8717332250257 | 8717332250257
#VALUE! | F.01U.012.535 | FLM-420/4-CON-D | Moduł 2 linii konwencjonalnych , montaż szyna DIN | 850 | 5A | A |  |  | 5 | - | CN | 8517620000 | 0.115 | 8717332250264 | 8717332250264
#VALUE! | F.01U.033.247 | FLM-420-RLV8-S | Moduł 8 wyjśc przekaźnikowych niskonapięciowych wraz z obudową | 1368 | 5A | 1 |  |  | 5 | - | CN | 8517620000 | 0.648 | 8717332288359 | 8717332288359
#VALUE! | F.01U.033.251 | FLM-420-I8R1-S | Moduł 8 wejśći 1 wyjścia przekaźnikowego niskonapięciowego wraz z obudową | 1089 | 5A | 1 |  |  | 5 | - | CN | 8517620000 | 0.666 | 8717332288373 | 8717332288373
#VALUE! | F.01U.080.970 | FLM-420-RLE-S | Moduł 2 wejścia jedno wyjście dedykowany do systemy gaszenia montraż w obudowie lub szynie DIN | 928 | 5A | A |  |  | 5 | - | CN | 8536501999 | 0.45 | 8717332349562 | 8717332349562
#VALUE! | F.01U.012.595 | FMX-IFB55-S | Obudowa do modułu do instalacji naściennej | 35 | 5A | A |  |  | 5 | - | CN | 3926909790 | 0.029 | 8717332250424 | 8717332250424
#VALUE! | F.01U.029.614 | FLM-IFB126-S | Obudowa do modułów serii FLM420 | 106 | 5A | 1 |  |  | 5 | - | CN | 3926909790 | 0.349 | 8717332264636 | 8717332264636
#VALUE! | F.01U.096.884 | FLM-420-EOL2W-W | EOL do modułów LSN , montaz ścienny | 412 | 5A | A |  |  | 5 | - | CN | 8537109199 | 0.12 | 8717332381395 | 8717332381395
#VALUE! | F.01U.083.617 | FLM-420-EOL4W-S | EOL do moduło EOL 4 żyłowy, montaż powierzchniowy | 825 | 5A | A |  |  | 5 | - | CN | 8536501999 | 0.48 | 8717332361090 | 8717332361090
#VALUE! | F.01U.083.618 | FLM-420-EOL4W-D | EOL do moduło EOL 4 żyłowy do szyny DIN | 756 | 5A | A |  |  | 5 | - | CN | 8536501999 | 0.28 | 8717332361106 | 8717332361106
Seria 430
#VALUE! | F.01U.402.681 | FLM-430-I2M1 | Moduł interfejsu IO - 2 wejścia 1 wyjście | 1070 | 5A | A |  |  | 5 |  | PT | 85371098 | 0.135 | 4060039153524 | 4060039153524
#VALUE! | F.01U.407.242 | FLM-430-I4R2 | Moduł interfejsu IO - 4 wejścia 2 wyjścia | 1291 | 5A | A |  |  | 5 |  | PT | 85371098 | 0.135 |  | 4060039160461
#VALUE! | F.01U.402.682 | FLM-430-SMB | Obudowa do montażu natynkowego | 229 | 5A | A |  |  | 5 |  | PT | 39269097 | 0.317 | 4060039153531 | 4060039153531
#VALUE! | F.01U.402.683 | FLM-430-CLIP | Uchwyt DIN dla modułu FLM-430-I2M1 | 92 | 5A | A | Jeden zestaw zawiera 5 uchwytów i 11 śrub |  | 5 |  | PT | 39269097 | 0.021 | 4060039153548 | 4060039153548
#VALUE! | F.01U.402.684 | FLM-430-CABLE | Kabel połączeniowy LSNi do instalacji modułów obok siebie | 153 | 5A | A | Jeden zestaw zawiera 5 sztuk kabli |  | 5 |  | PT | 85444290 | 0.034 | 4060039153555 | 4060039153555
Sygnalizatory
Akustyczno - optytczne (adresowalne)
#VALUE! | F.01U.359.435 | FNX-425U-RFRD | Sygnalizator optyczno-akustyczny, czerwony, światło czerwone | 1866 | 5A | A | Bateria w zestawie, czerwona pokrywa dostarczana w zestawie |  | 3 | - | DE | 8531103000 | 0.473 | 4060039071903 | 4060039071903
#VALUE! | F.01U.359.438 | FNX-425U-BAT | Zestaw baterii dla AVENAR all-in-one 4000 | 4053 | 5A | A | 1 poakowanie zawiera 10 batteri; jeśli potrzebujesz 60 szt. zamów 6 opakowania |  | 1 | - | DE | 8506501090 | 0.051 | 4060039071934 | 4060039071934
Akustyczne (konwencjonalne)
#VALUE! | F.01U.143.878 | FNM-320-SRD | Sygnalizator akustyczny, czerwony, montaż powierzchniowy | 309 | 5A | A |  |  | 3 | - | CN | 8531103000 | 0.252 | 8717332494477 | 8717332494477
#VALUE! | F.01U.143.879 | FNM-320-FRD | Sygnalizator akustyczny, czerwony, montaż płaski | 289 | 5A | A |  |  | 3 | - | CN | 8531103000 | 0.238 | 8717332494484 | 8717332494484
#VALUE! | F.01U.143.880 | FNM-320-SWH | Sygnalizator akustyczny, biały, montaż powierzchniowy | 309 | 5A | A |  |  | 3 | - | CN | 8531103000 | 0.242 | 8717332494491 | 8717332494491
#VALUE! | F.01U.143.881 | FNM-320-FWH | Sygnalizator akustyczny, biały, montaż płaski | 289 | 5A | A |  |  | 3 | - | CN | 8531103000 | 0.238 | 8717332494507 | 8717332494507
#VALUE! | F.01U.143.882 | FNM-320-LEDSRD | Sygnalizator akustyczny z diodą LED, montaż powierzchniowy | 664 | 5A | A |  | Uwaga! Brak wymaganego Świadectwa Dopuszczenia. | 3 | - | CN | 8531103000 | 0.292 | 8717332494514 | 8717332494514
#VALUE! | F.01U.288.471 | ROLP-R-LX-W-RF | Sygnalizator akustyczno optyczny, podstawa czerwona, światło czerwone, montaz ścienny | 763 | 5A | A |  |  | 3 | - | CN | 8531103000 | 0.283 | 8717332925308 | 8717332925308
#VALUE! | F.01U.393.222 | PA 10-SSM | Przemysłowy sygnalizator akustyczny, wysoki | 2700 | 5A | A |  |  | 3 | - | DE | 85318070 | 1.060 | 4060039128270 | 4060039128270
#VALUE! | F.01U.393.223 | PA 5 | Przemysłowy sygnalizator akustyczny, niski | 1622 | 5A | A |  |  | 3 | - | DE | 85318070 | 0.640 | 4060039128287 | 4060039128287
Akustyczne LSNi (adresowalne)
#VALUE! | F.01U.168.576 | FNM-420U-A-BSRD | Adresowalny sygnalizator akustyczny z baterią w podstawie czujki, czerwony, wewnetrzny | 795 | 5A | A |  |  | 3 | - | CN | 8531103000 | 0.215 | 8717332770779 | 8717332770779
#VALUE! | F.01U.168.575 | FNM-420U-A-BSWH | Adresowalny sygnalizator akustyczny z baterią w podstawie czujki, biały, wewnetrzny | 795 | 5A | A |  |  | 3 | - | CN | 8531103000 | 0.215 | 8717332770762 | 8717332770762
#VALUE! | F.01U.168.577 | FNM-420U-A-RD | Adresowalny sygnalizator akustyczny z baterią, wewnętrzny, czerwony | 834 | 5A | A |  |  | 3 | - | CN | 8531103000 | 0.245 | 8717332770786 | 8717332770786
#VALUE! | F.01U.168.578 | FNM-420U-A-WH | Adresowalny sygnalizator akustyczny z baterią, wewnętrzny, biały | 834 | 5A | 1 |  |  | 3 | - | CN | 8531103000 | 0.245 | 8717332770793 | 8717332770793
#VALUE! | F.01U.168.579 | FNM-420U-B-RD | Adresowalny sygnalizator akustyczny z baterią, zewnętrzny, czerwony | 920 | 5A | A |  |  | 3 | - | CN | 8531103000 | 0.325 | 8717332770809 | 8717332770809
#VALUE! | F.01U.168.622 | FNM-BATTERIES | Baterie dla sygnalizatorów FNM-420U | 1669 | 5A | A | Minimalna ilość zamówienia 20 sztuk. Jeżeli potrzebujesz 40 sztuk zamawiasz 2 |  | 3 | - | CN | 8531103000 | 0.45 | 8717332770823 | 8717332770823
#VALUE! | F.01U.064.694 | FNM-COVER-RD | Pokrywa do sygnalizatora akustycznego motowanego w podstawie do zastosowń wewnętrznych, czerwona | 532 | 5A | A | Minimalna ilość zamówienia 10 sztuk. Jeżeli potrzebujesz 30 sztuk zamawiasz 3 |  | 3 | - | Slovakia | 8531103000 | 0.25 | 8717332311392 | 8717332311392
#VALUE! | F.01U.064.695 | FNM-COVER-WH | Pokrywa do sygnalizatora akustycznego motowanego w podstawie do zastosowń wewnętrznych, biała | 532 | 5A | A | Minimalna ilośc zamówienia 10 sztuk. Jeżeli potrzebujesz 30 sztuk zamawiasz 3 |  | 3 | - | Slovakia | 8531103000 | 0.25 | 8717332311408 | 8717332311408
#VALUE! | F.01U.064.692 | FNM-SPACER-WH | Podkładka dystansująca do natynkowej instalacji kabli biała | 830 | 5A | 1 | Minimalna ilośc zamówienia 10 sztuk. Jeżeli potrzebujesz 30 sztuk zamawiasz 3 |  | 3 | - | CN | 8531103000 | 0.49 | 8717332311378 | 8717332311378
#VALUE! | F.01U.064.693 | FNM-SPACER-RD | Podkładka dystansująca do natynkowej instalacji kabli czerwona | 830 | 5A | A | Minimalna ilośc zamówienia 10 sztuk. Jeżeli potrzebujesz 30 sztuk zamawiasz 3 |  | 3 | - | CN | 8531103000 | 0.49 | 8717332311385 | 8717332311385
Optyczne (konwencjonalne)
#VALUE! | F.01U.143.883 | FNS-320-SRD | Sygnalizator optyczny, czerwony | 372 | 5A | A |  | Uwaga! Brak wymaganego Świadectwa Dopuszczenia. | 3 | - | CN | 8531103000 | 0.216 | 8717332494521 | 8717332494521
#VALUE! | F.01U.143.885 | FNS-320-SWH | Sygnalizator optyczny, biały | 372 | 5A | A |  | Uwaga! Brak wymaganego Świadectwa Dopuszczenia. | 3 | - | CN | 8531103000 | 0.291 | 8717332494545 | 8717332494545
#VALUE! | F.01U.288.465 | SOL-LX-W-RF-R-S | Sygnalizator optyczny LX, sygnalizacja błyskowa w kolorze czerwonym, płytka podstawa w kolorze czerwonym, montaz ścienny | 524 | 5A | A |  |  | 3 | - | CN | 8531103000 | 0.105 | 8717332925247 | 8717332925247
#VALUE! | F.01U.288.467 | SOL-LX-W-RF-R-D | Sygnalizator optyczny LX, sygnalizacja błyskowa w kolorze czerwonym, głęboka podstawa w kolorze czerwonym, montaż ścienny | 524 | 5A | A |  |  | 3 | - | CN | 8531103000 | 0.136 | 8717332925261 | 8717332925261
#VALUE! | F.01U.393.220 | PY X-M-10-SSM R | Sygnalizator optyczny do zastosowań przemysłowych, czerwony | 2489 | 5A | A |  |  | 3 | - | DE | 85318070 | 0.440 | 4060039128256 | 4060039128256
Optyczne LSNi (adresowalne)
#VALUE! | F.01U.516.089 | FNS-420-R | Sygnalizator optyczny adresowalny instalowany w podstawie | 643 | 5A | A |  | Uwaga! Brak wymaganego Świadectwa Dopuszczenia. | 3 | - | CN | 8531900000 | 0.077 | 8717332282999 | 8717332282999
Sprzęt testowy i serwisowy
#VALUE! | F.01U.508.720 | FAA-500-RTL | Urządzenie do wyjmowania czujek serii 500 z gniazda | 5347 | 5A | A |  |  | 3 | - | GB | 8205598000 | 0.785 | 8717332097692 | 8717332097692
#VALUE! | F.01U.363.162 | SOLO461 | Tester czujek termicznych, bez kabla | 9510 | 5A | A |  |  | 3 | - | GB | 3926909790 | 2.35 | 4060039081209 | 4060039081209
#VALUE! | F.01U.363.163 | SOLO770 | Zapasowa bateria do SOLO461 | 1933 | 5A | A |  |  | 3 | - | GB | 3926909790 | 0.466 | 4060039081216 | 4060039081216
#VALUE! | 4.998.112.071 | SOLO330 | Tester czujek optycznych | 2670 | 5A | A |  |  | 3 | - | GB | 3926909790 | 0.73 | 8717332003600 | 8717332003600
#VALUE! | F.01U.345.557 | FME-SOLO-A10S | Aerosol do testowania czujek optycznych | 366 | 5A | A | Minimalne zamówienie paczka 12szt lub wieloktotność 12. Jeżli potrzebujesz 12 sztuk zamawiasz 12 |  | 3 | - | GB | 4911990000 | 0.24 | 4060039009142 | 4060039009142
#VALUE! | F.01U.301.469 | FME-Test-CO | Aerozol z tlenkiem węgla do testowania czujek z gazowym torem detekcji | 393 | 5A | A |  |  | 3 | - | GB | 3824840000 | 0.05 | 8717332955183 | 8717332955183
#VALUE! | 4.998.112.113 | SOLO200 | Narzędzie do demontowania czujek (bez tyczki) | 3563 | 5A | A |  |  | 3 | - | GB | 8205598000 | 1.221 | 8717332003679 | 8717332003679
#VALUE! | 4.998.112.069 | SOLO106-2 | Tyczka przedłużająca do narzędzia do demontowania czujek 1-3,38 m | 6536 | 5A | A |  |  | 3 | - | GB | 3926909790 | 1.04 | 8717332003587 | 8717332003587
#VALUE! | 4.998.112.070 | SOLO101 | Tyczka przedłużająca (1m) | 1362 | 5A | A |  |  | 3 | - | GB | 3926909790 | 0.38 | 8717332003594 | 8717332003594
#VALUE! | 4.998.112.073 | SOLO610 | Torba na wyposażenie Solo | 1778 | 5A | A |  |  | 3 | - | GB | 4202929890 | 2.52 | 8717332020447 | 8717332020447
| 4.998.082.502 | RTL-cap | Plastikowa pokrywa do narzędzia do demontowania czujek (niebędne dwie sztuki) | 155 | 5A | A |  |  | 3 | - | GB | 3926909790 | 0.083 | 8717332020089 | 8717332020089
#VALUE! | F.01U.169.803 | FME-420-LSN-TTL | Walizka diagnostyczna LSNi | 24421 | 5A | C |  |  | 3 | - | DE | 90303900 | 5.092 | 8717332774494 | 8717332774494
Wizualizacja
System wizualizacji
#VALUE! | F.01U.374.278 | FSM-10k | System wizualizacji do 10 000 punktów. | 46195 | 5A | C |  |  | n.a. | - | IT | 4911990000 | 0.001 | 4060039091192 | 4060039091192
| F.01U.374.695 | FSM-5000 | System wizualizacji do 5000 punktów. | 25551 | 5A | C |  |  | n.a. | - | IT | 4911990000 | 0.001 | 4060039091437 | 4060039091437
| F.01U.374.694 | FSM-2500 | System wizualizacji do 2500 punktów. | 17323 | 5A | C |  |  | n.a. | - | IT | 4911990000 | 0.001 | 4060039091420 | 4060039091420
Systemy ASD - TITANUS
Titanus LSNi (adresowalny)
#VALUE! | F.01U.078.495 | FAS-420-TM | Zasysająca czujka dymu z panelem wskaźników LED, sygnalizujących tryb pracy, usterkę i alarm | 8491 | 5A | A |  |  | 3 | - | DE | 8536501999 | 0.576 | 8717332341863 | 8717332341863
#VALUE! | F.01U.078.496 | FAS-420-TM-R | Zasysająca czujka dymu z panelem wskaźników LED, sygnalizujących tryb pray, usterkę, alarm zidentyfikacją źródła ognia | 10918 | 5A | A |  |  | 3 | - | DE | 8536501999 | 0.47 | 8717332341870 | 8717332341870
#VALUE! | F.01U.078.497 | FAS-420-TM-RVB | Zasysająca czujka dymu z panelem wskaźników LED, sygnalizujących tryb pracy,usterkę, alarm, z identyfikacjąźródła ognia oraz wskaźnikiem poziomu zadymienia | 13345 | 5A | A |  |  | 3 | - | DE | 8536501999 | 0.47 | 8717332341887 | 8717332341887
#VALUE! | F.01U.078.494 | FAS-420-TM-HB | Podstawa obudowy do zasysającej czujki dymu serii FAS-420-TM | 968 | 5A | A |  |  | 3 | - | DE | 8536909599 | 0.468 | 8717332341856 | 8717332341856
#VALUE! | F.01U.029.255 | FAS-420-TP1 | Titanus PRO SENS TP-1, LSNi | 10867 | 5A | 1 |  |  | 3 | - | DE | 8536501999 | 1.53 | 8717332263554 | 8717332263554
#VALUE! | F.01U.029.256 | FAS-420-TP2 | Titanus PRO SENS TP-2, LSNi | 10867 | 5A | A |  |  | 3 | - | DE | 8536501999 | 1.45 | 8717332263561 | 8717332263561
#VALUE! | F.01U.029.252 | FAS-420-TT1 | Titanus TOP SENS TT-1, LSNi | 24111 | 5A | A |  |  | 3 | - | DE | 8536501999 | 1.341 | 8717332263530 | 8717332263530
#VALUE! | F.01U.029.253 | FAS-420-TT2 | Titanus TOP SENS TT-2, LSNi | 24111 | 5A | A |  |  | 3 | - | DE | 8536501999 | 1.45 | 8717332263547 | 8717332263547
#VALUE! | F.01U.083.877 | FAS-420-TP1-SL | Titanus Pro Sens podstawowy TP1, wyciszona zasysająca czujka dymu wwersji „LSN improved” | 11561 | 5A | A |  |  | 3 | - | DE | 8536501999 | 1.45 | 8717332382514 | 8717332382514
#VALUE! | F.01U.083.876 | FAS-420-TP2-SL | Titanus Pro Sens Podstawowa TP2 ,wyciszona zasysająca czujka dymu wwersji „LSN improved” | 11561 | 5A | A |  |  | 3 | - | DE | 8536501999 | 1.55 | 8717332382507 | 8717332382507
#VALUE! | F.01U.083.875 | FAS-420-TT1-SL | Titanus Top Sens podstawowy TT1 , wyciszona zasysająca czujka dymu wwersji „LSN improved” | 26499 | 5A | C |  |  | 3 | - | DE | 8531900000 | 1.45 | 8717332382491 | 8717332382491
#VALUE! | F.01U.083.874 | FAS-420-TT2-SL | Titanus Top Sens podstawowa TT2,wyciszona zasysająca czujka dymu wwersji „LSN improved” | 26499 | 5A | A |  |  | 3 | - | DE | 8536501999 | 1.57 | 8717332382484 | 8717332382484
#VALUE! | F.01U.090.252 | FAS-ASD-SL | Element wyciszający system zasysnia | 1211 | 5A | A |  |  | 3 | - | DE | 3926909790 | 0.43 | 8717332815821 | 8717332815821
#VALUE! | 4.998.143.400 | DM-TT-50(80) | Moduł czujki DM-TT-50(80)-LB/a | 3034 | 5A | A |  |  | 3 | - | DE | 8531900000 | 0.1 | 8717332036486 | 8717332036486
#VALUE! | 4.998.143.401 | DM-TT-10(25) | Moduł czujki DM-TT-10(25)-LB/a | 4921 | 5A | A |  |  | 3 | - | DE | 8531900000 | 0.14 | 8717332036493 | 8717332036493
#VALUE! | 4.998.143.402 | DM-TT-01(05) | Moduł czujki DM-TT-01(05)-LB/a | 13224 | 5A | A |  |  | 3 | - | DE | 8531900000 | 0.125 | 8717332036509 | 8717332036509
Titanus konwencjonalny
#VALUE! | F.01U.141.195 | FCS-320-TM | FCS-320-TM - Titanus MicroSense konwencjonalny | 7676 | 5A | A |  | Tak jak w przypadku FAS-420-TM, wymagana podstawa FAS-420-TM-HB | 3 | - | DE | 8536501999 | 0.53 | 8717332485130 | 8717332485130
#VALUE! | F.01U.141.196 | FCS-320-TM-R | FCS-320-TM-R - Titanus MicroSense konwencjonalny z identyfikacją źródła pożarów (wymagany moduł FCA-320-RELAY i obudowa FCS-320-IK). | 10103 | 5A | C |  | Tak jak w przypadku FAS-420-TM-R, wymagana podstawa FAS-420-TM-HB | 3 | - | DE | 8536501999 | 0.47 | 8717332485147 | 8717332485147
#VALUE! | F.01U.141.197 | FCS-320-TP1 | FCS-320-TP1 - Titanus ProSense TP1 konwencjonalny | 10045 | 5A | A |  |  | 3 | - | DE | 8536501999 | 1.282 | 8717332485154 | 8717332485154
#VALUE! | F.01U.141.198 | FCS-320-TP2 | FCS-320-TP2 - Titanus ProSense TP2 konwencjonalny | 10045 | 5A | A |  |  | 3 | - | DE | 8536501999 | 1.324 | 8717332485161 | 8717332485161
| F.01U.141.199 | FCA-320-RESET | Opcjonalna płytka resetu dla czujek serii FCS-320 | 962 | 5A | A |  |  | 3 | - | DE | 8531900000 | 0.02 | 8717332485178 | 8717332485178
| F.01U.141.200 | FCA-320-RELAY | Opcjonalny moduł wyjść przekaźnikowych typu RU-1 do FCS-320-TM-R | 1809 | 5A | C |  |  | 3 | - | DE | 8536490099 | 0.1 | 8717332485185 | 8717332485185
| F.01U.141.201 | FCS-320-IK | Zestaw montażowy do dodatkowych modułów (reset, relay) | 223 | 5A | C |  |  | 3 | - | DE | 7326909890 | 0.033 | 8717332485192 | 8717332485192
| 4.998.143.394 | DM-TP-50(80) | Moduł detektora DM-TP-50(80)-LB/a NIEKOMPATYBILNY Z FAS-420 TP/TT | 3014 | 5A | A |  |  | 3 | - | DE | 8531900000 | 0.11 | 8717332036431 | 8717332036431
| 4.998.143.395 | DM-TP-10(25) | Moduł detektora DM-TP-10(25)-LB/a NIEKOMPATYBILNY Z FAS-420 TP/TT | 4921 | 5A | A |  |  | 3 | - | DE | 8531900000 | 0.116 | 8717332036448 | 8717332036448
| 4.998.143.396 | DM-TP-01(05) | Moduł detektora DM-TP-01(05)-LB/a NIEKOMPATYBILNY Z FAS-420 TP/TT | 13204 | 5A | A |  |  | 3 | - | DE | 8531900000 | 0.1 | 8717332036455 | 8717332036455
Akcesoria Titanus
#VALUE! | 4.998.143.410 | TITANUS MT-1 mount | Wspornik montażowy MT-1 | 580 | 5A | A |  |  | 3 | - | DE | 7326909890 | 0.971 | 8717332036516 | 8717332036516
#VALUE! | 4.998.143.413 | TITANUS AF-BR | Taśmy znakujące AF-BR do kryz redukcji zasysania | 10 | 5A | A |  |  | 3 | - | DE | 3926909790 | 0.001 | 8717332036530 | 8717332036530
#VALUE! | 4.998.143.416 | TITANUS AF-2.0 | Folia redukcyjna 2,0mm (cena za 1szt) | 10 | 5A | A | Minimalne zamówienie paczka 10 sztuk lub wielokrotność 10. Jeżeli potrzebujesz 30 sztuk zamawiasz 30 |  | 3 | - | DE | 3926909790 | 0.017 | 8717332036547 | 8717332036547
#VALUE! | 4.998.143.417 | TITANUS AF-2.5 | Folia redukcyjna 2,5mm (cena za 1szt) | 10 | 5A | A | Minimalne zamówienie paczka 10 sztuk lub wielokrotność 10. Jeżeli potrzebujesz 30 sztuk zamawiasz 30 |  | 3 | - | DE | 3926909790 | 0.009 | 8717332036554 | 8717332036554
#VALUE! | 4.998.143.418 | TITANUS AF-3.0 | Folia redukcyjna 3,0mm (cena za 1szt) | 10 | 5A | A | Minimalne zamówienie paczka 10 sztuk lub wielokrotność 10. Jeżeli potrzebujesz 30 sztuk zamawiasz 30 |  | 3 | - | DE | 3926909790 | 0.001 | 8717332036561 | 8717332036561
#VALUE! | 4.998.143.419 | TITANUS AF-3.2 | Folia redukcyjna 3,2mm (cena za 1szt) | 10 | 5A | A | Minimalne zamówienie paczka 10 sztuk lub wielokrotność 10. Jeżeli potrzebujesz 30 sztuk zamawiasz 30 |  | 3 | - | DE | 3926909790 | 0.012 | 8717332036578 | 8717332036578
#VALUE! | 4.998.143.420 | TITANUS AF-3.4 | Folia redukcyjna 3,4mm (cena za 1szt) | 10 | 5A | A | Minimalne zamówienie paczka 10 sztuk lub wielokrotność 10. Jeżeli potrzebujesz 30 sztuk zamawiasz 30 |  | 3 | - | DE | 3926909790 | 0.116 | 8717332036585 | 8717332036585
#VALUE! | 4.998.143.422 | TITANUS AF-3.6 | Folia redukcyjna 3,6mm (cena za 1szt) | 10 | 5A | A | Minimalne zamówienie paczka 10 sztuk lub wielokrotność 10. Jeżeli potrzebujesz 30 sztuk zamawiasz 30 |  | 3 | - | DE | 3926909790 | 0.001 | 8717332036592 | 8717332036592
#VALUE! | 4.998.143.423 | TITANUS AF-3.8 | Folia redukcyjna 3,8mm (cena za 1szt) | 10 | 5A | A | Minimalne zamówienie paczka 10 sztuk lub wielokrotność 10. Jeżeli potrzebujesz 30 sztuk zamawiasz 30 |  | 3 | - | DE | 3926909790 | 0.366 | 8717332036608 | 8717332036608
#VALUE! | 4.998.143.424 | TITANUS AF-4.0 | Folia redukcyjna4,0mm (cena za 1szt) | 10 | 5A | A | Minimalne zamówienie paczka 10 sztuk lub wielokrotność 10. Jeżeli potrzebujesz 30 sztuk zamawiasz 30 |  | 3 | - | DE | 3926909790 | 0.017 | 8717332036615 | 8717332036615
#VALUE! | 4.998.143.425 | TITANUS AF-4.2 | Folia redukcyjna 4,2mm (cena za 1szt) | 10 | 5A | A | Minimalne zamówienie paczka 10 sztuk lub wielokrotność 10. Jeżeli potrzebujesz 30 sztuk zamawiasz 30 |  | 3 | - | DE | 3926909790 | 0.017 | 8717332036622 | 8717332036622
#VALUE! | 4.998.143.426 | TITANUS AF-4.4 | Folia redukcyjna 4,4mm (cena za 1szt) | 10 | 5A | A | Minimalne zamówienie paczka 10 sztuk lub wielokrotność 10. Jeżeli potrzebujesz 30 sztuk zamawiasz 30 |  | 3 | - | DE | 3926909790 | 0.017 | 8717332036639 | 8717332036639
#VALUE! | 4.998.143.427 | TITANUS AF-4.6 | Folia redukcyjna 4,6mm (cena za 1szt) | 10 | 5A | A | Minimalne zamówienie paczka 10 sztuk lub wielokrotność 10. Jeżeli potrzebujesz 30 sztuk zamawiasz 30 |  | 3 | - | DE | 3926909790 | 0.017 | 8717332036646 | 8717332036646
#VALUE! | 4.998.143.428 | TITANUS AF-5.0 | Folia redukcyjna 5,0mm (cena za 1szt) | 10 | 5A | A | Minimalne zamówienie paczka 10 sztuk lub wielokrotność 10. Jeżeli potrzebujesz 30 sztuk zamawiasz 30 |  | 3 | - | DE | 3926909790 | 0.042 | 8717332036653 | 8717332036653
#VALUE! | 4.998.143.429 | TITANUS AF-5.2 | Folia redukcyjna 5,2mm (cena za 1szt) | 10 | 5A | A | Minimalne zamówienie paczka 10 sztuk lub wielokrotność 10. Jeżeli potrzebujesz 30 sztuk zamawiasz 30 |  | 3 | - | DE | 3926909790 | 0.008 | 8717332036660 | 8717332036660
#VALUE! | 4.998.143.430 | TITANUS AF-5.6 | Folia redukcyjna5,6mm (cena za 1szt) | 10 | 5A | A | Minimalne zamówienie paczka 10 sztuk lub wielokrotność 10. Jeżeli potrzebujesz 30 sztuk zamawiasz 30 |  | 3 | - | DE | 3926909790 | 0.003 | 8717332036677 | 8717332036677
#VALUE! | 4.998.143.431 | TITANUS AF-6.0 | Folia redukcyjna 6,0mm (cena za 1szt) | 10 | 5A | A | Minimalne zamówienie paczka 10 sztuk lub wielokrotność 10. Jeżeli potrzebujesz 30 sztuk zamawiasz 30 |  | 3 | - | DE | 3926909790 | 0.017 | 8717332036684 | 8717332036684
#VALUE! | 4.998.143.432 | TITANUS AF-6.8 | Folia redukcyjna 6,8mm (cena za 1szt) | 10 | 5A | A | Minimalne zamówienie paczka 10 sztuk lub wielokrotność 10. Jeżeli potrzebujesz 30 sztuk zamawiasz 30 |  | 3 | - | DE | 3926909790 | 0.017 | 8717332036691 | 8717332036691
#VALUE! | 4.998.143.433 | TITANUS AF-7.0 | Folia redukcyjna 7,0mm (cena za 1szt) | 10 | 5A | A | Minimalne zamówienie paczka 10 sztuk lub wielokrotność 10. Jeżeli potrzebujesz 30 sztuk zamawiasz 30 |  | 3 | - | DE | 3926909790 | 0.017 | 8717332036707 | 8717332036707
#VALUE! | 4.998.148.848 | RAS test-pipe | Rurka testowa | 344 | 5A | A |  |  | 3 | - | DE | 8531900000 | 0.12 | 8717332036714 | 8717332267101
#VALUE! | 4.998.148.849 | RAS test adapter | Adapter testowy | 215 | 5A | A |  |  | 3 | - | DE | 3917400099 | 0.116 | 8717332036721 | 8717332267095
#VALUE! | F.01U.033.505 | FAS-ASD-DIAG | Diagnostic cable incl software DIAG 3 | 4618 | 5A | A |  |  | 3 | - | DE | 8523491000 | 0.6 | 8717332289066 | 8717332289066
#VALUE! | F.01U.029.727 | FAS-ASD-AHC | Wężyk zasysający do sufitu | 3237 | 5A | A |  |  | 3 | - | DE | 3917320099 | 1.98 | 8717332264858 | 8717332264858
#VALUE! | F.01U.029.725 | FAS-ASD-CLT | Przelotka sufitowa ( cena za sztukę) | 110 | 5A | A | Minimalne zamówienie paczka 10 sztuk lub wielokrotność 10 |  | 3 | - | DE | 3917400099 | 0.009 | 8717332264834 | 8717332264834
| F.01U.029.724 | FAS-ASD-AR | Redukcja zasysania | 40 | 5A | A |  |  | 3 | - | DE | 3926909790 | 0.01 | 8717332264827 | 8717332264827
#VALUE! | F.01U.029.722 | FAS-ASD-F | Kołnierz | 284 | 5A | A |  |  | 3 | - | DE | 3926909790 | 0.333 | 8717332264803 | 8717332264803
#VALUE! | F.01U.029.721 | FAS-ASD-TRPG16 | Gwintowany pierścień, PG 16 | 47 | 5A | A |  |  | 3 | - | DE | 3917400099 | 0.09 | 8717332264797 | 8717332264797
#VALUE! | F.01U.029.720 | FAS-ASD-CSL | Połaczenie linia prostą | 40 | 5A | A |  |  | 3 | - | DE | 3917400099 | 0.017 | 8717332264780 | 8717332264780
#VALUE! | F.01U.029.719 | FAS-ASD-PHF16 | Elastyczny wąż, PG 16 | 2502 | 5A | A |  |  | 3 | - | DE | 3917320099 | 2.42 | 8717332264773 | 8717332264773
#VALUE! | F.01U.029.718 | FAS-ASD-3WT | Trójnik | 1168 | 5A | A |  |  | 3 | - | DE | 8481808190 | 0.306 | 8717332264766 | 8717332264766
#VALUE! | F.01U.029.717 | FAS-ASD-WS | Rozdzielacz wody | 3003 | 5A | A |  |  | 3 | - | DE | 8421210090 | 1.324 | 8717332264759 | 8717332264759
#VALUE! | F.01U.029.716 | FAS-ASD-DSB | Bariera zabezpieczająca | 12012 | 5A | A |  |  | 3 | - | DE | 7326909890 | 1.341 | 8717332264742 | 8717332264742
#VALUE! | F.01U.029.715 | FAS-ASD-RFL | Zamiennik filtr duży | 240 | 5A | A |  |  | 3 | - | DE | 84219900 | 0.018 | 8717332264735 | 8717332264735
#VALUE! | F.01U.029.714 | FAS-ASD-FL | Filtr duże pudełko | 1201 | 5A | A |  |  | 3 | - | DE | 8421999099 | 0.43 | 8717332264728 | 8717332264728
Centrale konwencjonalne FPC 500
#VALUE! | F.01U.164.791 | FPC-500-2 | Centrala konwencjonalna 2 linie | 1904 | 5A | A |  | Uwaga! Brak wymaganego Świadectwa Dopuszczenia. | 5 | - | CN | 8531103000 | 2.2 | 8717332759385 | 8717332759385
| F.01U.164.792 | FPC-500-4 | Centrala konwencjonalna 4 linie | 2347 | 5A | A |  | Uwaga! Brak wymaganego Świadectwa Dopuszczenia. | 5 | - | CN | 8531103000 | 3.456 | 8717332759392 | 8717332759392
| F.01U.164.793 | FPC-500-8 | Centrala konwencjonalna 8 linie | 2938 | 5A | A |  | Uwaga! Brak wymaganego Świadectwa Dopuszczenia. | 5 | - | CN | 8531103000 | 3.42 | 8717332759408 | 8717332759408
#VALUE! | F.01U.164.794 | FPC-500-OCEXT | Płytka rozszerzeń OC | 222 | 5A | A |  | Uwaga! Brak wymaganego Świadectwa Dopuszczenia. | 5 | - | CN | 8531900000 | 0.1 | 8717332759415 | 8717332759415
#VALUE! | F.01U.164.795 | FPC-500-RLYEXT | Płytka rozszerzeń przekaźników | 413 | 5A | A |  | Uwaga! Brak wymaganego Świadectwa Dopuszczenia. | 5 | - | CN | 8531900000 | 0.1 | 8717332759422 | 8717332759422
#VALUE! | F.01U.164.844 | FPC-500-KEY | Klucz dostepu centrali | 148 | 5A | A |  | Uwaga! Brak wymaganego Świadectwa Dopuszczenia. | 5 | - | CN | 3926909790 | 0.01 | 8717332759859 | 8717332759859
Konwencjonalne czujki pożarowe
Czujki serii 320
#VALUE! | F.01U.026.293 | FCP-O320 | Optyczna czujka dymu | 196 | 5A | A |  |  | 5 | - | CN | 8531103000 | 0.072 | 8717332253180 | 8717332253180
#VALUE! | F.01U.026.292 | FCP-OC320 | Multidetektorowa czujka optyczno / chemiczna (CO) | 864 | 5A | A |  |  | 5 | - | CN | 8531103000 | 0.1 | 8717332253173 | 8717332253173
#VALUE! | F.01U.026.295 | FCP-OT320 | Multidetektorowa czujka optyczno / termiczna | 338 | 5A | A |  |  | 5 | - | CN | 8531103000 | 0.09 | 8717332253210 | 8717332253210
#VALUE! | F.01U.026.291 | FCH-T320 | Czujka termiczna | 150 | 5A | A |  |  | 5 | - | CN | 8531103000 | 0.069 | 8717332253166 | 8717332253166
#VALUE! | F.01U.029.857 | FCP-O320-R470 | Optyczna czujka dymu | 196 | 5A | A |  |  | 5 | - | CN | 8531900000 | 0.09 | 800549091664 | 800549091664
#VALUE! | F.01U.029.867 | FCP-OC320-R470 | Multidetektorowa czujka optyczno / chemiczna (CO) | 864 | 5A | A |  |  | 5 | - | CN | 8531103000 | 0.09 | 800549091718 | 800549091718
#VALUE! | F.01U.029.862 | FCP-OT320-R470 | Multidetektorowa czujka optyczno / termiczna | 338 | 5A | A |  |  | 5 | - | CN | 8531103000 | 0.091 | 800549091701 | 800549091701
#VALUE! | F.01U.029.861 | FCH-T320-R470 | Czujka termiczna | 150 | 5A | A |  |  | 5 | - | CN | 8531103000 | 0.099 | 800549091695 | 800549091695
Konwencjonalne ręczne ostrzegacze pożarowe
ROP seria konwencjonalna FMC
#VALUE! | F.01U.012.771 | FMC-300RW-GSGRD | ROP jednostadiowy czerwony | 180 | 5A | A |  | Uwaga! Brak wymaganego Świadectwa Dopuszczenia. | 3 | - | CN | 8536501999 | 0.249 | 8717332259090 | 8717332259090
| F.01U.012.777 | FMC-300RW-GSRRD | ROP jednostadiowy czerwony z możliwością resetu | 180 | 5A | A |  | Uwaga! Brak wymaganego Świadectwa Dopuszczenia. | 3 | - | CN | 8536501999 | 0.27 | 8717332259168 | 8717332259168
KONIEC CENNIKA
#VALUE! |  | 7368393 |  | #N/A |  | #N/A |  |  | #N/A | #REF! | #N/A | #N/A | #N/A | #N/A | #N/A
Legenda:
kolor czerwony - nowe produkty
kolor niebieski - zmiana ceny
kolor szary produkty wycofane z cennika
Przy składaniu ofert na produkty zawarte w cenniku należy zweryfikować czy produkt posiada aktualne wymagane certyfikaty
certyfikaty do pobrania pod produktami na stronie www.boschsecurity.pl

## Cennik Titanus - pozostałe
W przypadku zamówień mniejszych niż 7000PLN REUP (jednorazowa kwota zamówienia obejmująca tylko poniższe produkty) doliczamy opłatę za transport 200PLN.
SAP | TYP | OPIS | CENA REUP PLN | CENA EUR | CENA REUP PLN | Grupa rabatowa | Informacje dodatkowe | EAN
F.01U.363.332 | PL - SF 400 | Special filter 400mm | 4191 | 1006.2425 | 4733 | 5A |  | 4060039081315
F.01U.363.333 | PL - SF 650 | Special filter 650mm | 5272 | 1265.7863 | 5954 | 5A |  | 4060039081322
F.01U.363.334 | PL - LF-AD-2 | Filter medium-superfine-coarse-filtermat | 1993 | 478.5114 | 2251 | 5A |  | 4060039081339
F.01U.363.335 | PL - RSV-R25 | Non return valve, spring loaded | 893 | 214.4058 | 1009 | 5A |  | 4060039081346
F.01U.363.336 | PL - KA-1 | Steam trap | 2328 | 558.9436 | 2629 | 5A |  | 4060039081353
F.01U.363.337 | PL - AK-2,0 | Airflow 2,0mm reducer for deep freeze | 93 | 22.3289 | 105 | 5A | Minimalne zamówienie paczka 10 sztuk lub wielokrotność 10. Jeżeli potrzebujesz 30 sztuk zamawiasz 30 | 4060039081360
F.01U.363.338 | PL - AK-2,5 | Airflow 2,5mm reducer for deep freeze | 93 | 22.3289 | 105 | 5A | Minimalna wielkość zamówienia 10 sztuk, cena za sztukę. Zamawiać 10 lub wielokrotność 10. | 4060039081377
F.01U.363.339 | PL - AK-3,0 | Airflow 3,0mm reducer for deep freeze | 93 | 22.3289 | 105 | 5A | Minimalna wielkość zamówienia 10 sztuk, cena za sztukę. Zamawiać 10 lub wielokrotność 10. | 4060039081384
F.01U.363.340 | PL - AK-3,2 | Airflow 3,2mm reducer for deep freeze | 93 | 22.3289 | 105 | 5A | Minimalna wielkość zamówienia 10 sztuk, cena za sztukę. Zamawiać 10 lub wielokrotność 10. | 4060039081391
F.01U.363.341 | PL - AK-3,4 | Airflow 3,4mm reducer for deep freeze | 93 | 22.3289 | 105 | 5A | Minimalna wielkość zamówienia 10 sztuk, cena za sztukę. Zamawiać 10 lub wielokrotność 10. | 4060039081407
F.01U.363.342 | PL - AK-3,6 | Airflow 3,6mm reducer for deep freeze | 93 | 22.3289 | 105 | 5A | Minimalna wielkość zamówienia 10 sztuk, cena za sztukę. Zamawiać 10 lub wielokrotność 10. | 4060039081414
F.01U.363.343 | PL - AK-3,8 | Airflow 3,8mm reducer for deep freeze | 93 | 22.3289 | 105 | 5A | Minimalna wielkość zamówienia 10 sztuk, cena za sztukę. Zamawiać 10 lub wielokrotność 10. | 4060039081421
F.01U.363.344 | PL - AK-4,0 | Airflow 4,0mm reducer for deep freeze | 93 | 22.3289 | 105 | 5A | Minimalna wielkość zamówienia 10 sztuk, cena za sztukę. Zamawiać 10 lub wielokrotność 10. | 4060039081438
F.01U.363.345 | PL - AK-4,2 | Airflow 4,2mm reducer for deep freeze | 93 | 22.3289 | 105 | 5A | Minimalna wielkość zamówienia 10 sztuk, cena za sztukę. Zamawiać 10 lub wielokrotność 10. | 4060039081445
F.01U.363.346 | PL - AK-4,4 | Airflow 4,4mm reducer for deep freeze | 93 | 22.3289 | 105 | 5A | Minimalna wielkość zamówienia 10 sztuk, cena za sztukę. Zamawiać 10 lub wielokrotność 10. | 4060039081452
F.01U.363.347 | PL - AK-4,6 | Airflow 4,6mm reducer for deep freeze | 93 | 22.3289 | 105 | 5A | Minimalna wielkość zamówienia 10 sztuk, cena za sztukę. Zamawiać 10 lub wielokrotność 10. | 4060039081469
F.01U.363.348 | PL - AK-5,0 | Airflow 5,0mm reducer for deep freeze | 93 | 22.3289 | 105 | 5A | Minimalna wielkość zamówienia 10 sztuk, cena za sztukę. Zamawiać 10 lub wielokrotność 10. | 4060039081476
F.01U.363.349 | PL - AK-5,2 | Airflow 5,2mm reducer for deep freeze | 93 | 22.3289 | 105 | 5A | Minimalna wielkość zamówienia 10 sztuk, cena za sztukę. Zamawiać 10 lub wielokrotność 10. | 4060039081483
F.01U.363.350 | PL - AK-5,6 | Airflow 5,6mm reducer for deep freeze | 93 | 22.3289 | 105 | 5A | Minimalna wielkość zamówienia 10 sztuk, cena za sztukę. Zamawiać 10 lub wielokrotność 10. | 4060039081490
F.01U.363.351 | PL - AK-6,0 | Airflow 6,0mm reducer for deep freeze | 93 | 22.3289 | 105 | 5A | Minimalna wielkość zamówienia 10 sztuk, cena za sztukę. Zamawiać 10 lub wielokrotność 10. | 4060039081506
F.01U.363.352 | PL - AK-6,8 | Airflow 6,8mm reducer for deep freeze | 93 | 22.3289 | 105 | 5A | Minimalna wielkość zamówienia 10 sztuk, cena za sztukę. Zamawiać 10 lub wielokrotność 10. | 4060039081513
F.01U.363.353 | PL - AK-7 | Airflow 7,0mm reducer for deep freeze | 93 | 22.3289 | 105 | 5A | Minimalna wielkość zamówienia 10 sztuk, cena za sztukę. Zamawiać 10 lub wielokrotność 10. | 4060039081520
F.01U.363.354 | PL - AK-C | Plastic clip for airflow reducer | 64 | 15.3661 | 72 | 5A | Minimalna wielkość zamówienia 10 sztuk, cena za sztukę. Zamawiać 10 lub wielokrotność 10. | 4060039081537
F.01U.363.355 | PL - K.Schell. | Plastic clip | 39 | 9.3637 | 44 | 5A |  | 4060039081544
F.01U.363.356 | PL - CT-1 | Smoke pen | 890 | 213.6855 | 1005 | 5A |  | 4060039081551
F.01U.363.357 | PL - AK-CT-1 | Fixing tool for smoke pen | 267 | 64.1056 | 302 | 5A |  | 4060039081568
F.01U.363.358 | PL - SP-CT-1 | Smoke sticks for smoke pen | 793 | 190.3962 | 896 | 5A |  | 4060039081575
F.01U.363.359 | PL - TP-1-F/a | TITANUS PRO ·SENS ® | 11109 | 2667.2269 | 12547 | 5A | Czujka wymaga dokupienia folii FW-TP-PL | 4060039081582
F.01U.363.360 | PL - DM-TP10-LF | Detector module TITANUS PRO·SENS® | 6767 | 1624.7299 | 7643 | 5A |  | 4060039081599
F.01U.363.361 | PL - DM-TP01-LF | Detector module TITANUS PRO·SENS® | 21946 | 5269.1477 | 24786 | 5A |  | 4060039081605
F.01U.363.362 | PL - DM-TP50-LF | Detector module TITANUS PRO·SENS® | 4939 | 1185.8343 | 5578 | 5A |  | 4060039081612
F.01U.363.363 | PL - TT-1-F/a | TITANUS TOP·SENS® | 29074 | 6980.5522 | 32837 | 5A | Czujka wymaga dokupienia folii FW-TP-PL | 4060039081629
F.01U.363.364 | PL - DM-TT10-LF | Detector module TITANUS TOP·SENS® | 6767 | 1624.7299 | 7643 | 5A |  | 4060039081636
F.01U.363.365 | PL - DM-TT01-LF | Detector module TITANUS TOP·SENS® | 21946 | 5269.1477 | 24786 | 5A |  | 4060039081643
F.01U.363.366 | PL - DM-TT50-LF | Detector module TITANUS TOP·SENS® | 4939 | 1185.8343 | 5578 | 5A |  | 4060039081650
F.01U.399.609 | FW-TP-PL | Front foil TITANUS | 133 | 31.9328 | 150 | 5A |  | 4060039149107

## Uwagi Ogólne
Wyjaśnienia dotyczące cenników. Opisane tematy:
Na czerwono oznaczono produkty nowe.
Na niebiesko oznaczono produkty których cena uległa zmianie.
Na szaro produkty wycofane z cennika
Przy składaniu ofert na produkty zawarte w cenniku należy zweryfikować czy produkt posiada aktualny certyfikat
Certyfikaty do pobrania pod produktami na stronie: https://catalog.boschbuildingtechnologies.com/lifesafetysystems/pl
Gwarancja
Okres gwarancji zależy od kategori produktu: produkty Bosch (gwarancja - 5 lat), produkty handlowe i AVIOTEC (gwarancja - 3 lata) oraz baterie (gwarancja - 1 rok). W cenniku w kolumnie J znajdziesz odpowiedni okres gwarancji dla każdego produktu. Gwarancja liczona jest automatycznie od daty wystawienia faktury. Szczegóły znajdują się w ogólnych warunkach gwarancji dostępnych na stronie internetowej: https://www.boschsecurity.com/pl/wsparcie-techniczne/obsluga-posprzedazna/warranty/
Klasyfikacja 1-A-B-C
Wprowadzenie
Wszystkie elementy są kategoryzowane do klasy 1, A, B lub C. Produkty 1, A i B są z zasady w magazynie, produkty C
produkowane na zamówienie i dlatego potrzebują nieco czasu. Zamówienia należy składać z klasyfikacją ABC.
Klasyfikacja ta (z czasami oczekiwania) zostanie opublikowana w cenniku. W ten sposób klasyfikacja będzie
znana w całym łańcuchu dostaw (od fabryki po klienta). Ostateczna odpowiedzialność za klasyfikację ABC
spoczywa na menedżerze wspomagania sprzedaży (Sales Support Manager).
Definicja
Poziom usług (RLIP=Requested Line Item Performance) na klase ABC i kryteria klasyfikacji produktu jako
1, A, B lub C są następujące:
|  | Klasa | Poiom usług | Kryteria
|  | 1 | · Element magazynowy | · Produkt o wysokim i stosunkowo stabilnym popycie
|  |  | · 98% dostępnych z magazynu, w innych przypadkach należy poczekać | · Produkty sprzedawane głównie przez hurtownie
· Produkty, które ‘dopełniają’ pakiet (np. łączniki)
|  | A | · Element magazynowy | · Produkt o wysokim i stosunkowo stabilnym popycie
|  |  | · 95% dostępnych z magazynu, w innych przypadkach należy poczekać | · Produkty sprzedawane głównie przez hurtownie
· Produkty, które ‘dopełniają’ pakiet (np. łączniki)
|  | B | · Element magazynowy | · Produkty o rozsądnej, ale wysoce nieprzewidywalnej strukturze popytu.
|  |  | · 90% dostępnych z magazynu, w innych przypadkach należy poczekać | · Produkty sprzedawane przez kanał VAR
|  | C | Element produkowany na zamówienie | · Produkty o niskiej i nieprzewidywalnej strukturze popytu
|  | (C1/C2) |  | · Produkty dostosowane do klienta
|  | D | Elementy produkowane na zamowienie | Produkty bez przewidywalnego zapotrzebowania i czasu produkcji
|  |  | Czas realizacji określany indywidualnie do każdego zamówienia | Produkty projektowane według zamówienia klienta

## Fire EN 54_old (hidden)
Change Indicator |  | BU Fire reference REUP List Q1-2 / 2026 - V1.0
| 12 NC | CTN | SAPnumber | Description | Discount Category | 2026-01-01 | FX=4,704 REUP PL valid 01.01.2026 | Warranty Period (years) | Status | ABC Code | HS Code | Country of Origin | Spike order | Net weight (kg) | Order Info | Repair process | Remarks | EAN code single
Modular Panel
AVENAR panel modules
| 7050 000 81384 | BCM-0000-B | F.01U.081.384 | BCM 0000 B Battery Controller Module | 5A | 220.24 | 1036 | 5 | C | 1 | 8537109199 | CN | 148 | 0.342 |  | SBN |  | 800549180153
| 6649 981 37262 | ANI 0016 A | 4.998.137.262 | ANI 0016 A 16 Point Annunciator internal | 5A | 132.15 | 622 | 5 | C | A | 8537109199 | CN | 7 | 0.26 |  | SBN |  | 8717332205882
| 6649 981 37265 | RML 0008 A | 4.998.137.265 | RML 0008 A Relay Low Voltage | 5A | 176.18 | 829 | 5 | C | 1 | 8537109199 | CN | 98 | 0.306 |  | SBN |  | 8717332205912
| 6649 981 37266 | IOS 0020 A | 4.998.137.266 | IOS 0020 A 20mA Communication Module | 5A | 479.4 | 2255 | 5 | C | 1 | 8537109199 | CN | 15 | 0.594 |  | SBN |  | 8717332205929
| 6649 981 37267 | IOS 0232 A | 4.998.137.267 | IOS 0232 A RS232 Communication Module | 5A | 264.29 | 1243 | 5 | C | A | 8537109199 | CN | 4 | 0.233 |  | SBN |  | 8717332205936
| 6649 981 37269 | IOP 0008 A | 4.998.137.269 | IOP 0008 A 8 input/output OC module | 5A | 241.9 | 1138 | 5 | C | 1 | 8537109199 | CN | 17 | 0.299 |  | SBN |  | 8717332205943
| 6649 981 37270 | CZM 0004 A | 4.998.137.270 | CZM 0004 A 4 Zone Conventional Zone Module | 5A | 477.6 | 2247 | 5 | C | 1 | 8537109199 | CN | 52 | 0.333 |  | SBN |  | 8717332205950
| 7050 000 63204 | ENO 0000 B | F.01U.063.204 | ENO 0000 B (External Notification) | 5A | 352.38 | 1658 | 5 | C | 1 | 8537109199 | CN | 79 | 0.27 |  | SBN |  | 800549134231
| 6649 981 37274 | RMH 0002 A | 4.998.137.274 | RMH 0002 A 2 Zone Relay high voltage | 5A | 403.18 | 1897 | 5 | C | A | 8537109199 | CN | 15 | 0.31 |  | SBN |  | 8717332205998
| 6649 981 37275 | NZM 0002 A | 4.998.137.275 | NZM 0002 A 2 Zone NAC Zone Module | 5A | 352.38 | 1658 | 5 | C | 1 | 8537109199 | CN | 37 | 0.306 |  | SBN |  | 8717332206001
| 6650 000 28289 | FPE-5000-UGM | F.01U.028.289 | UGM interface module | 5A | 465.13 | 2188 | 5 | C | A | 8537109199 | CN | 32 | 0.27 |  | SBN |  | 8717332260041
| 6649 981 37277 | LSN 0300 A | 4.998.137.277 | LSN 0300 A LSN Module | 5A | 514.81 | 2422 | 5 | C | 1 | 8538909999 | CN | 462 | 0.306 |  | SBN |  | 8717332206018
| 6649 981 37278 | LSN 1500 A | 4.998.137.278 | LSN 1500 A, LSN improved Module | 5A | 1023.43 | 4814 | 5 | C | A | 8538909999 | CN | 27 | 0.68 |  | SBN |  | 8717332309719
| 6649 981 37279 | PRS-0002-C | F.01U.284.903 | PRS-0002-C Panel Rail Short | 5A | 59.75 | 281 | 5 | C | A | 8536901000 | CN | 165 | 0.45 |  | SBN |  | 8717332206025
| 6649 981 37280 | PRD 0004 A | 4.998.137.280 | PRD 0004 A Panel Rail long | 5A | 149.77 | 705 | 5 | C | 1 | 8536901000 | CN | 129 | 0.72 |  | SBN |  | 8717332206032
AVENAR panel 8000
| 7050 003 27090 | FPE-8000-SPC | F.01U.327.090 | Panel controller, standard license | 5A | 855.96 | 4026 | 5 | C | A | 8537109199 | PT | 24 | 3.191 |  | SBN |  | 8717332940417
| 7050 003 52441 | FPE-8000-PPC | F.01U.352.441 | Panel controller, premium license | 5A | 1470.02 | 6915 | 5 | C | A | 8537109199 | PT | 27 | 3.191 |  | SBN |  | 4060039031174
AVENAR panel 8000 Housings for Frame Installation
| 6649 981 37290 | CPH 0006 A | 4.998.137.290 | CPH 0006 A Backbox CABT 1 rail | 5A | 524.37 | 2467 | 5 | C | 1 | 8538909999 | CN | 68 | 12.34 |  | SBN |  | 8717332206131
| 6649 981 37291 | MPH 0010 A | 4.998.137.291 | MPH 0010 A Backbox CABT 2 Rails | 5A | 660.71 | 3108 | 5 | C | 1 | 8538909999 | CN | 74 | 13.85 |  | SBN |  | 8717332206148
| 6649 981 37292 | EPH 0012 A | 4.998.137.292 | EPH 0012 A Backbox 3 rails | 5A | 1122.67 | 5281 | 5 | C | 1 | 8538909999 | CN | 21 | 14.55 |  | SBN |  | 8717332206155
| 6649 981 37293 | PSF 0002 A | 4.998.137.293 | PSF 0002 A Power-small-frame | 5A | 354.28 | 1667 | 5 | C | 1 | 8538909999 | CN | 54 | 7.723 |  | SBN |  | 8717332206162
| 6650 005 11306 | PMF 0002 A | F.01U.511.306 | PMF 0002 A Power-medium-frame | 5A | 357.41 | 1681 | 5 | C | A | 3926909790 | CN | 124 | 12.726 |  | SBN |  | 8717332206667
| 6649 981 37294 | PMF 0004 A | 4.998.137.294 | PMF 0004 A Power-medium-frame | 5A | 409.57 | 1927 | 5 | C | 1 | 8538909999 | CN | 64 | 12.132 |  | SBN |  | 8717332206179
| 6649 981 47119 | USF 0000 A | 4.998.147.119 | USF 0000 A Universal housing-small-frame | 5A | 340.84 | 1603 | 5 | C | A | 8538909999 | CN | 13 | 7.489 |  | SBN |  | 8717332206315
| 6649 981 37296 | FBH 0000 A | 4.998.137.296 | FBH 0000 A Mounting frame large | 5A | 178.3 | 839 | 5 | C | 1 | 3926909790 | CN | 500 | 4.822 |  | SBN |  | 8717332206193
| 6649 981 37297 | FMH 0000 A | 4.998.137.297 | FMH 0000 A Mounting frame medium | 5A | 131.09 | 617 | 5 | C | 1 | 3926909790 | CN | 150 | 4.137 |  | SBN |  | 8717332206209
| 6649 981 37298 | FSH 0000 A | 4.998.137.298 | FSH 0000 A Mounting frame small | 5A | 104.89 | 493 | 5 | C | A | 3926909790 | CN | 20 | 2.362 |  | SBN |  | 8717332206216
| 7050 002 66845 | FPM-5000-KMC | F.01U.266.845 | mounting kit for media converter | 5A | 443.13 | 2084 | 5 | C | A | 85189000 | DE | 7 | 0.86 |  | SBN |  | 8717332875269
| 6650 005 11305 | HMP 0003 A | F.01U.511.305 | HMP 0003 A, installation plate for mounting frame | 5A | 132.15 | 622 | 5 | C | A | 3926909790 | CN | 8 | 0.383 |  | SBN |  | 8717332206650
| 6649 981 39498 | FRB 0019 A | 4.998.139.498 | FRB 0019 A 19" Frame Rack X Rails | 5A | 140.95 | 663 | 5 | C | A | 7326909890 | CN | 10 | 4.813 |  | SBN |  | 8717332206278
| 6649 981 39499 | FRM 0019 A | 4.998.139.499 | FRM 0019 A 19" Frame Rack X Rails | 5A | 110.12 | 518 | 5 | C | A | 7326909890 | CN | 4 | 4.778 |  | SBN |  | 8717332206285
| 6649 981 39500 | FRS 0019 A | 4.998.139.500 | FRS 0019 A 19" Frame Rack X Rails | 5A | 96.9 | 456 | 5 | C | A | 3926909790 | CN | 3 | 3.14 |  | SBN |  | 8717332206292
| 6650 005 00374 | FDP 0001 A | F.01U.500.374 | FDP 0001 A Front Dummy cover plate | 5A | 17.62 | 83 | 5 | C | 1 | 3926909790 | CN | 737 | 0.1 |  | SBN |  | 8717332206605
| 6650 005 13251 | FPO-5000-EB | F.01U.513.251 | FPO-5000-EB earth bar | 5A | 88.1 | 414 | 5 | C | A | 7326909890 | CN | 31 | 0.111 |  | SBN |  | 8717332206766
AVENAR panel 8000 Housings for Wall Mounting
| 6649 981 37285 | HCP 0006 A | 4.998.137.285 | HCP 0006 A CABT 1 Rail & Common Control | 5A | 440.48 | 2072 | 5 | C | 1 | 8529904900 | CN | 64 | 13.581 |  | SBN |  | 8717332206087
| 6649 981 37286 | HBC 0010 A | 4.998.137.286 | HBC 0010 A CABT 2 Rails & Common Control | 5A | 660.71 | 3108 | 5 | C | 1 | 8529904900 | CN | 13 | 17.11 |  | SBN |  | 8717332206094
| 6649 981 37287 | HBE 0012 A | 4.998.137.287 | HBE 0012 A CABT 3 Rails | 5A | 1122.67 | 5281 | 5 | C | A | 8529904900 | CN | 7 | 18.144 |  | SBN |  | 8717332206100
| 6649 981 37288 | PSS 0002 A | 4.998.137.288 | PSS 0002 A CABT 1 power Slot 2 batterys | 5A | 486.93 | 2291 | 5 | C | A | 3926909790 | CN | 8 | 7.452 |  | SBN |  | 8717332206117
| 6649 981 37289 | PSB 0004 A | 4.998.137.289 | PSB 0004 A CABT 1 power Slot 4 batterys | 5A | 660.71 | 3108 | 5 | C | A | 3926909790 | CN | 10 | 12.511 |  | SBN |  | 8717332206124
| 6650 005 11304 | FRK 0019 A | F.01U.511.304 | FRK 0019 A 19 inches fixing kit | 5A | 293.24 | 1379 | 5 | C | A | 7326909890 | DE | 1 | 2.34 |  | SBN |  | 8717332263493
| 7050 002 66844 | FPM-5000-KES | F.01U.266.844 | FPM-5000-KES mounting kit for Ethernet switch | 5A | 781.97 | 3678 | 5 | C | A | 8302500000 | DE | 5 | 2.77 |  | SBN |  | 8717332875252
| 7050 002 65641 | EL1141-10B-BH | F.01U.265.641 | EL1141-10B-BH Ethernet Fibre Optics Converter MM | 5A | 944.48 | 4443 | 3 | C | A | 8504409090 | TW | 31 | 0.58 |  | SBN |  | 8717332871018
| 7050 002 65643 | EL1141-B0B-BH | F.01U.265.643 | EL1141-10B-BH Ethernet Fibre Optics Converter SM | 5A | 1312.29 | 6173 | 3 | C | A | 8504409090 | TW | 23 | 0.58 |  | SBN |  | 8717332871032
AVENAR panel 8000 Power Supplies
| 6650 005 00367 | UPS 2416 A | F.01U.500.367 | UPS 2416 Power Supply 24V/6A NAC sync | 5A | 431.66 | 2031 | 5 | C | 1 | 8504403090 | CN | 1250 | 0.97 |  | SBN |  | 8717332206582
| 6649 981 53243 | CPB 0000 A | 4.998.153.243 | CPB 0000 A Cable set P-Supply to BC | 5A | 22.02 | 104 | 5 | C | A | 8544429090 | CN | 700 | 0.198 |  | SBN |  | 8717332206520
| 7050 000 78858 | FPO-5000-PSB1 | F.01U.078.858 | PSB 1001 A P-Supply Bracket US single | 5A | 96.9 | 456 | 5 | C | A | 3926909790 | CN | 12 | 1.03 |  | SBN |  | 8717332342655
| 7050 000 78860 | FPO-5000-PSB-CH | F.01U.078.860 | CPB 1002 A P-Supply Bracket CH US | 5A | 123.34 | 580 | 5 | C | 1 | 3926909790 | CN | 375 | 0.798 |  | SBN |  | 8717332342679
| 705000398453 | FPP-3000 | F.01U.398.453 | Power Supply | 5A | 595.23 | 2800 | 3 | C | A | 85044055 | PL | 23 | 11 |  | SBN |  | 4060039146991
| 6650 005 11307 | FPP 5000 | F.01U.511.307 | FPP 5000, AUX power supply kit | 5A | 1198.08 | 5636 | 5 | C | B | 8504900500 | NL | 20 | 20.7 |  | RC |  | 8717332206674
| 7050 001 61679 | FPP-5000-TI13 | F.01U.161.679 | LSN interface for FPP-5000 | 5A | 177.91 | 837 | 5 | C | A | 8531900000 | CN | 111 | 0.306 |  |  |  | 8717332754281
AVENAR panel 8000 Cable Sets
| 6649 981 53244 | CBB 0000 A | 4.998.153.244 | CBB 0000 A Cable set BC to Battery | 5A | 28.63 | 135 | 5 | C | 1 | 8544429090 | CN | 788 | 0.198 |  | SBN |  | 8717332206537
| 7050 003 49391 | FPE-8000-CRP | F.01U.349.391 | Cable set redundant panel controller | 5A | 74.43 | 350 | 5 | C | A | 8544429090 | PT | 13 | 0.642 |  | SBN |  | 4060039022608
| 7050 003 49392 | FPE-8000-CRK | F.01U.349.392 | Cable redundant keypad | 5A | 44.66 | 210 | 5 | C | A | 8544429090 | PT | 25 | 0.258 |  | SBN |  | 4060039022615
AVENAR panel 8000 Accessories
| 6650 005 00374 | FDP 0001 A | F.01U.500.374 | FDP 0001 A Front Dummy cover plate | 5A | 17.62 | 83 | 5 | C | 1 | 3926909790 | CN | 737 | 0.1 |  | SBN |  | 8717332206605
| 6650 005 00442 | SIV 28 | F.01U.500.442 | SIV 28V Fuse protected distributor | 5A | 120.23 | 566 | 5 | C | A | 8531900000 | DE | 5 | 0.22 |  | SBN |  | 8717332212309
|  | ESP-EF01U390166 | F.01U.390.166 | SPA Cable NTC-Resistor Magic-Panel | 5A | 59.8 | 281 | 5 | C | A | 85334010 | China |  | 0.001 |  | No repair |  | 4060039122308
AVENAR keypad 8000
| 7050 003 27092 | FPE-8000-FMR | F.01U.327.092 | Remote Keypad | 5A | 1507.23 | 7090 | 5 | C | A | 8537109199 | PT | 22 | 3.121 |  | SBN |  | 8717332940431
AVENAR panel 2000
| 7050 003 27091 | FPE-2000-SPC | F.01U.327.091 | Panel controller AVENAR panel 2000, standard license | 5A | 855.96 | 4026 | 5 | C | A | 8537109199 | PT | 28 | 3.191 |  | SBN |  | 8717332940424
| 7050 003 52443 | FPE-2000-PPC | F.01U.352.443 | Panel controller AVENAR panel 2000, premium license | 5A | 1470.02 | 6915 | 5 | C | A | 8537109199 | PT | 18 | 3.191 |  | SBN |  | 4060039031181
| 7050 003 83886 | FPA-2000-SWM | F.01U.383.886 | Panel kit standard license, wall-mount | 5A | 1791.32 | 8848 | 5 | C | A | 8537109199 | PT | 0 | 19.7 |  | SBN |  | 4060039107411
| 7050 003 83887 | FPA-2000-SFM | F.01U.383.887 | Panel kit standard license, frame-mount | 5A | 1926 | 9513 | 5 | C | A | 8537109199 | PT | 5 | 22.8 |  | SBN |  | 4060039107428
| 7050 003 83888 | FPA-2000-PWM | F.01U.383.888 | Panel kit premium license, wall-mount | 5A | 2350.21 | 11608 | 5 | C | A | 8537109199 | PT | 0 | 19.7 |  | SBN |  | 4090039107435
| 7050 003 83893 | FPA-2000-PFM | F.01U.383.893 | Panel kit premium license, frame-mount | 5A | 2478.98 | 12244 | 5 | C | A | 8537109199 | PT | 2 | 22.8 |  | SBN |  | 4060039107442
Display Panels
| 6649 980 00922 | BAT 100 LSN | 4.998.000.922 | BAT100 LSN, Remote display panel | 5A | 589.39 | 2772 | 5 | C | A | 8537109199 | DE | 3 | 2.61 |  | SBN | One ATG-420-LSNi is included | 8717332004584
| 8717332915347 | ATB 420 LSNi | F.01U.284.611 | ATB 420 LSNi for the connection to location map tableaus | 5A | 360.34 | 1695 | 5 | C | A | 8538909189 | DE | 11 | 0.07 |  | SBN |  | 8717332915347
| 6649 980 01941 | BAT100-LABELS | 4.998.001.941 | BS labeling strips for BAT 100 | 5A | 88.95 | 418 | 5 | C | C | 3919908099 | DE | 2 | 0.266 |  | SBN |  | 8717332019816
| 8531901000 | ATG 420 LSNI | F.01U.284.610 | ATG 420 LSNi display module | 5A | 360.34 | 1695 | 5 | C | C | 8531209590 | CN | 9 | 0.055 |  | SBN |  | 8717332915330
| not in MFG | ATG100-LABEL | 3.902.102.662 | BS labeling membranes ATG 100 | 5A | 47.9 | 225 | 5 | C | C | 3919908099 | DE | 10 | 0.349 |  | -
BACnet Server License
| 7050 004 28678 | FSM-8000-BNSL | F.01U.428.678 | BACnet server license 5 years | 5A | 2040 | 9596 | n.a. |  | C | n.a. | DE |  | n.a. |  | n.a. |  | 4060039205827
| 7051 004 28679 | FSM-8000-BNSTL | F.01U.428.679 | BACnet server trial license 30 days | 5A | 45.9 | 216 | n.a. |  | C | n.a. | DE |  | n.a. |  | n.a. |  | 4060039205834
Remote Services
| n.a. | FPO-GATE | F.01U.433.333 | Secure Network Gateway | 5A | 956.25 | 4498 | 1 | C | A | 8517620000 | DE | 3 | 1.127 |  |  |  | 4060039034250
| n.a. | FSL-BASIC-S | F.01U.435.428 | NEXOSPACE FSE basic license S | 5A | 318.24 | 1497 | n.a. | C | n.a. | 4911990000 | Germany | 0 | 0 | Annual connectivity license <254 points | No physical product |  | 4060039104076
| n.a. | FSL-BASIC-M | F.01U.435.594 | NEXOSPACE FSE basic license M | 5A | 958.8 | 4510 | n.a. | C | n.a. | 4911990000 | Germany | 0 | 0 | Annual connectivity license 254 - 2000 points | No physical product |  | 4060039112699
| n.a. | FSL-BASIC-L | F.01U.435.590 | NEXOSPACE FSE basic license L | 5A | 1593.24 | 7495 | n.a. | C | n.a. | 4911990000 | Germany | 0 | 0 | Annual connectivity license > 2000 points | No physical product |  | 4060039111692
Fire Monitoring System
| 7050 003 14991 | FSM-5000 | F.01U.314.991 | Fire Monitoring System 5000 | 5A | 5329.44 | 25070 | n.a. | C | C | 4911990000 | IT | 0 | 0.001 | Sold only in SEO. Outphased for rest EMEA | No repair | Sold only in SEO. Outphased for rest EMEA | 8717332995257
| 7050 003 14990 | FSM-2500 | F.01U.314.990 | Fire Monitoring System 2500 | 5A | 3613.19 | 16996 | n.a. | C | C | 4911990000 | IT | 0 | 0.001 | Sold only in SEO. Outphased for rest EMEA | No repair | Sold only in SEO. Outphased for rest EMEA | 8717332995240
|  | FSM-10K | F.01U.374.278 | Fire Monitoring System 10000 | 5A | 9635.14 | 45324 | n.a. | C | C | 4911990000 | IT |  | 0.001 | Cannot be sold in SEO | No repair | Cannot be sold in SEO | 4060039091192
|  | FSM-5000 | F.01U.374.695 | Fire Monitoring System 5000 | 5A | 5329.44 | 25070 | n.a. | C | C | 4911990000 | IT | 0 | 0.001 | Cannot be sold in SEO | No repair | Cannot be sold in SEO | 4060039091437
|  | FSM-2500 | F.01U.374.694 | Fire Monitoring System 2500 | 5A | 3613.19 | 16996 | n.a. | C | C | 4911990000 | IT | 0 | 0.001 | Cannot be sold in SEO | No repair | Cannot be sold in SEO | 4060039091420
| 7050 003 14992 | FSM-5000-EP | F.01U.314.992 | Evolution pack FSM-5000 | 5A | 520.06 | 2446 | n.a. | C | C | 4911990000 | IT | 0 | 0.001 |  | No repair |  | 8717332995264
| 7050 003 15067 | FSM-2500-EP | F.01U.315.067 | Evolution pack FSM-2500 | 5A | 363.15 | 1708 | n.a. | C | C | 4911990000 | IT | 0 | 0.001 |  | No repair |  | 8717332995288
Conventional panels
| 705000164791 | FPC-500-2 | F.01U.164.791 | 2 zone conventional fire panel | 5A | 397.2 | 1868 | 5 | C | A | 8531103000 | CN | 15 | 2.2 |  |  |  | 8717332759385
| 705000164792 | FPC-500-4 | F.01U.164.792 | 4 zone conventional fire panel | 5A | 489.56 | 2303 | 5 | C | A | 8531103000 | CN | 20 | 3.456 |  |  |  | 8717332759392
| 705000164793 | FPC-500-8 | F.01U.164.793 | 8 zone conventional fire panel | 5A | 612.72 | 2882 | 5 | C | A | 8531103000 | CN | 14 | 3.42 |  |  |  | 8717332759408
| 705000164794 | FPC-500-OCEXT | F.01U.164.794 | Optional open collector board | 5A | 46.2 | 217 | 5 | C | A | 8531900000 | CN | 1 | 0.1 |  |  |  | 8717332759415
| 705000164795 | FPC-500-RLYEXT | F.01U.164.795 | Optional relay board | 5A | 86.21 | 406 | 5 | C | A | 8531900000 | CN | 10 | 0.1 |  |  |  | 8717332759422
| 705000164844 | FPC-500-KEY | F.01U.164.844 | Optional access key level 2 | 5A | 30.79 | 145 | 5 | C | A | 3926909790 | CN | 8 | 0.01 |  |  |  | 8717332759859
Batteries
Batteries
|  | IPS-BAT12V-12AH | F.01U.579.778 | Battery 12 V / 10 - 12 Ah |  | 0 | 0 | 1 | [5 empty] | 3.730
|  | IPS-BAT12V-27AH | F.01U.579.781 | Battery 12 V / 24 - 27 Ah |  | 0 | 0 | 1 | [5 empty] | 7.96
|  | IPS-BAT12V-45AH | F.01U.579.782 | Battery 12 V / 38 - 45 Ah |  | 0 | 0 | 1 | [5 empty] | 13.520
LSN Detectors
500 Series
| 6650 005 10149 | FAP-O 520 | F.01U.510.149 | FAP-O 520 opt smoke detector LSNi white | 5A | 205.13 | 965 | 5 | C | A | 8531103000 | CN | 112 | 0.170 |  | SBN |  | 8717332265121
| 6650 005 10151 | FAP-OC 520 | F.01U.510.151 | FAP-OC 520 Multisensor detector LSNi wh | 5A | 328.3 | 1544 | 5 | C | A | 8531103000 | CN | 23 | 0.180 |  | SBN |  | 8717332265138
| 6650 005 10161 | FAP-O 520-P | F.01U.510.161 | FAP-O 520-P opt smoke detector LSNi tr | 5A | 232.5 | 1094 | 5 | C | A | 8531103000 | CN | 20 | 0.170 |  | SBN |  | 8717332265190
| 6650 005 10162 | FAP-OC 520-P | F.01U.510.162 | FAP-OC 520-P Multisens detector LSNi tr | 5A | 335.28 | 1577 | 5 | C | A | 8531103000 | CN | 15 | 0.180 |  | SBN |  | 8717332265213
AVENAR detector 4000
| 7050 003 07726 | FAP-425-O-R | F.01U.307.726 | Optical with Rotary-Switches | 5A | 90.75 | 307 | 5 | C | A | 8531103000 | PT | 12911 | 0.077 |  | SBN |  | 8717332972968
| 7050 003 07728 | FAP-425-OT-R | F.01U.307.728 | Optical/Thermal with Rotary-Switches | 5A | 105.29 | 357 | 5 | C | A | 8531103000 | PT | 10961 | 0.077 |  | SBN |  | 8717332972982
| 7050 003 07732 | FAH-425-T-R | F.01U.307.732 | Heat with Rotary-Switches | 5A | 82.68 | 319 | 5 | C | A | 8531103000 | PT | 1050 | 0.077 |  | SBN |  | 8717332973026
| 7050 003 07729 | FAP-425-DO-R | F.01U.307.729 | Dual-Optical with Rotary-Switches | 5A | 98.08 | 332 | 5 | C | A | 8531103000 | PT | 2238 | 0.077 |  | SBN |  | 8717332972999
| 7050 003 07730 | FAP-425-DOT-R | F.01U.307.730 | Dual-Optical/Thermal with Rotary-Switches | 5A | 113.58 | 385 | 5 | C | A | 8531103000 | PT | 2407 | 0.077 |  | SBN |  | 8717332973002
| 7050 003 07731 | FAP-425-DOTC-R | F.01U.307.731 | Dual-Optical/Thermal/Chemical with Rotary-Switches | 5A | 189.8 | 670 | 5 | C | A | 8531103000 | PT | 275 | 0.082 |  | SBN |  | 8717332973019
| 7050 003 95473 | FAP-425-DOTCO-R | F.01U.395.473 | Detector dual-optical/thermal/CO | 5A | 189.8 | 670 | 5 | C | A | 8531103000 | PT |  | 0,082 |  | SBN |  | 4060039133199
| 7050 003 07725 | FAP-425-O | F.01U.307.725 | Optical without Rotary-Switches | 5A | 87.76 | 297 | 5 | C | A | 8531103000 | PT | 4365 | 0.075 |  | SBN |  | 8717332972951
| 7050 003 07727 | FAP-425-OT | F.01U.307.727 | Optical/Thermal without Rotary-Switches | 5A | 103.11 | 349 | 5 | C | A | 8531103000 | PT | 1688 | 0.075 |  | SBN |  | 8717332972975
Accessories 500/400/300 series detectors
Accessories for FAP-500 Series
| 6650 005 08713 | FAA-500-CB | F.01U.508.713 | FAA-500-CB, built-in housing for concrete ceiling | 5A | 73.66 | 347 | 5 | C | B | 3926909790 | DE | 9 | 0.2 |  | - |  | 4060039033000
| 6649 981 51297 | FAA-500 | 4.998.151.297 | FAA500, base LSN | 5A | 54.62 | 257 | 5 | C | A | 8536909599 | CN | 174 | 0.25 |  | SBN |  | 8717332097494
| 6649 981 51302 | FAA-500-BB | 4.998.151.302 | FAA-500-BB, mount back box | 5A | 15.51 | 73 | 5 | C | A | 3926909790 | CN | 192 | 0.166 |  | SBN |  | 8717332097487
| 6649 981 51296 | FAA-500-TR-P | 4.998.151.296 | FAA-500-TR-P, transperant iris with color insert | 5A | 24.5 | 115 | 5 | C | A | 3926909790 | CN | 20 | 0.049 |  | SBN |  | 8717332097562
| 6649 981 51295 | FAA-500-TR-W | 4.998.151.295 | Trim ring for 500 Series, iris white | 5A | 6.16 | 29 | 5 | C | A | 3926909790 | CN | 151 | 0.03 |  | SBN |  | 8717332097555
| 6650 005 10166 | FAA-500-SB-H | F.01U.510.166 | FAA-500-SB-H Surface mount back box with damp room seal | 5A | 13.55 | 64 | 5 | C | A | 3926909790 | CN | 38 | 0.266 |  | SBN |  | 8717332204748
| 6650 005 10028 | FAA-500-SPRING | F.01U.510.028 | FAA-500-SPRING for concrete / wooden ceilings | 5A | 9.44 | 44 | 5 | C | A | 7320208990 | CN | 10 | 0.116 | Price per piece. Order only 10 pcs or multiple of 10. E.g. needed 30 pcs, order 30 pcs | - |  | 8717332204793
| 6649 981 51299 | FAA-500-R | 4.998.151.299 | FAA-500-R base LSN with relay | 5A | 54.6 | 257 | 5 | C | A | 8536909599 | CN | 2 | 0.24 |  | SBN |  | 8717332283224
Accessories for 300 and 400 series
| 6650 005 08658 | FAA-MSR420 | F.01U.508.658 | FAA-420-R Base with Relay for 420 Series | 5A | 43.37 | 204 | 5 | C | A | 8536909599 | CN | 28 | 0.09 |  | SBN |  | 8717332206896
| 6649 980 21535 | MS 400 | 4.998.021.535 | MS 400, socket, surface/ flush mounted cable supply | 5A | 5.56 | 33 | 5 | C | 1 | 8536909599 | CN | 3162 | 0.009 |  | SBN |  | 8717332019878
| 7050 002 15139 | MS 400 B | F.01U.215.139 | MS 400 Detector Base with Bosch Logo | 5A | 5.21 | 34 | 5 | C | A | 8536909599 | CN | 11606 | 0.09 |  | SBN |  | 8717332019878
| 7050 002 15142 | FAA-420-SEAL | F.01U.215.142 | FAA-420-SEAL Damp Room Seal MS400 (10ps) | 5A | 124.93 | 588 | 5 | C | A | 8536909599 | CN | 38 | 0.23 | One package unit contains 10 pcs. E.g. 50 pcs needed --> order 5 | SBN |  | 8717332808830
| 6649 981 13025 | MSC 420 | 4.998.113.025 | MSC 420 Add base surface-mount | 5A | 7.06 | 33 | 5 | C | A | 3926909790 | CN | 944 | 0.1 |  | - |  | 8717332020461
| 6649 981 14565 | MSR 320 | 4.998.114.565 | MSR 320 GLT, Base with Relay | 5A | 30.84 | 145 | 5 | C | 1 | 8536909599 | CN | 254 | 0.04 |  | SBN |  | 8717332022519
| 6649 980 25369 | SK 400 | 4.998.025.369 | SK 400, Metal cage for protection MagicSens detectors | 5A | 49.34 | 232 | 5 | C | A | 7326909890 | DE | 39 | 0.3 |  | SBN |  | 8717332003266
| 6649 980 35312 | SSK400 | 4.998.035.312 | SSK 400, dust cover (10ps) | 5A | 26.57 | 125 | 5 | C | A | 3926909790 | DE | 123 | 0.21 | One package unit contains 10 pcs. E.g. 50 pcs needed --> order 5 | SBN |  | 8717332003310
| 6649 980 84709 | TP4 400 | 4.998.084.709 | TP4 400, lettering strip till 4 m hight, (Attention!!! Order multiple, read comment) | 5A | 0.54 | 3 | 5 | C | A | 3926909790 | DE | 4597 | 0.006 | Order only 50 pcs or multiple of 50. E.g. needed 150 pcs, order 150 pcs | - |  | 8717332003396
| 6649 980 84710 | TP8 400 | 4.998.084.710 | TP8 400, lettering strip till 8 m hight, (Attention!!! Order multiple, read comment) | 5A | 0.57 | 3 | 5 | C | A | 3926909790 | DE | 879 | 0.009 | Order only 50 pcs or multiple of 50. E.g. needed 150 pcs, order 150 pcs | - |  | 8717332003402
| 6649 980 25373 | MH 400 | 4.998.025.373 | MH 400, detector heating | 5A | 49.6 | 233 | 5 | C | A | 8531900000 | DE | 15 | 0.017 |  | - |  | 8717332003280
| 6649 980 97924 | WA400 | 4.998.097.924 | MK 400, detector console including socket | 5A | 44.06 | 207 | 5 | C | A | 3926909790 | DE | 33 | 0.199 |  | - |  | 8717332003426
| 7050 002 89620 | FAA-420-RI-DIN | F.01U.289.620 | Remote Indicator | 5A | 47.87 | 225 | 5 | C | 1 | 8531900000 | PT | 175 | 0.061 |  | SBN |  | 8717332927982
| 7050 002 89120 | FAA-420-RI-ROW | F.01U.289.120 | Remote Indicator | 5A | 15.94 | 75 | 5 | C | A | 8531900000 | PT | 1155 | 0.058 |  | SBN |  | 8717332926756
| 6627 992 71257 | FMX-DET-MB | 2.799.271.257 | MOUNT BRACKfalse floor mounting bracket | 5A | 25.3 | 119 | 5 | C | A | 3926909790 | DE | 84 | 0.09 |  | - |  | 8717332018994
| 7050 002 39554 | FAA-420-CAP-V0 | F.01U.239.554 | Detector cap, V0 rating (200 pcs) | 5A | 434.19 | 2042 | 5 | C | C | 85369095 | CN | 0 | 0.023 | One unit contains 200 pcs. Minimum order quantity is 5 units (= 1.000 caps). Delivery time 3-4 months. | - | Mainly used for Israel | 8717332822423
| 7050 002 14891 | MS 400 V0 | F.01U.214.891 | Detector base, V0 rating | 5A | 10.36 | 49 | 5 | C | C | 85369095 | CN | 0 | 0.081 |  | - | Mainly used for Israel | 8717332808199
Conventional detectors
320 Series
| 7050 000 26293 | FCP-O320 | F.01U.026.293 | FCP-O320 optical conventional (820Ω) | 5A | 40.92 | 192 | 5 | C | A | 8531103000 | CN | 690 | 0.072 |  | SBN |  | 8717332253180
| 7050 000 26292 | FCP-OC320 | F.01U.026.292 | FCP-OC 320 optical/ chemical conv. det. (820Ω) | 5A | 180.16 | 847 | 5 | C | A | 8531103000 | CN | 23 | 0.1 |  | SBN |  | 8717332253173
| 7050 000 26295 | FCP-OT320 | F.01U.026.295 | FCP-OT 320 optical/ heat conv. Detector (820Ω) | 5A | 70.49 | 332 | 5 | C | A | 8531103000 | CN | 113 | 0.09 |  | SBN |  | 8717332253210
| 7050 000 26291 | FCH-T320 | F.01U.026.291 | FCH-T 320 conv. RoR heat detector (820Ω) | 5A | 31.28 | 147 | 5 | C | A | 8531103000 | CN | 134 | 0.069 |  | SBN |  | 8717332253166
| 7050 000 26294 | FCH-T320-FSA | F.01U.026.294 | FCH-T 320-FSA Heat, RoR conv. Detector (820Ω) | 5A | 61.24 | 288 | 5 | C | A | 8531103000 | CN | 2 | 0.09 |  | SBN |  | 8717332253203
| 7850 000 29857 | FCP-O320-R470 | F.01U.029.857 | FCP-O 320-R470 optical smoke detector (470Ω) | 5A | 40.92 | 192 | 5 | C | A | 8531900000 | CN | 31 | 0.09 |  | SBN |  | 800549091664
| 7850 000 29867 | FCP-OC320-R470 | F.01U.029.867 | FCP-OC 320-R470 Combined opt/gas det. (470Ω) | 5A | 180.16 | 847 | 5 | C | A | 8531103000 | CN | 2 | 0.09 |  | SBN |  | 800549091718
| 7850 000 29862 | FCP-OT320-R470 | F.01U.029.862 | FCP-OT 320-R470 optical/heat detector (470Ω) | 5A | 70.49 | 332 | 5 | C | A | 8531103000 | CN | 4 | 0.091 |  | SBN |  | 800549091701
| 7850 000 29861 | FCH-T320-R470 | F.01U.029.861 | FCH-T 320-R470 heat detector (470Ω) | 5A | 31.28 | 147 | 5 | C | A | 8531103000 | CN | 4 | 0.099 |  | SBN |  | 800549091695
| 7050 000 83619 | FLM-320-EOL2W | F.01U.083.619 | FLM-320-EOL2W Conv EOL Module 2-Wire | 5A | 34.22 | 161 | 5 | C | A | 8537109199 | CN | 24 | 0.03 |  | SBN |  | 800549189309
| 705000083620 | FLM-320-EOL4W-S | F.01U.083.620 | FLM-320-EOL4W-S Conv EOL Module 4-Wire | 5A | 150.52 | 708 | 5 | C | A | 8536501999 | CN | 3 | 0.48 |  | SBN |  | 8717332361120
500 Series
| 7850 005 10647 | FCA-500-EU | F.01U.510.647 | FCA-500-EU base conventional for EU | 5A | 63.42 | 298 | 5 | C | A | 8536909599 | CN | 40 | 0.218 |  | SBN |  | 8717332251490
| 7850 005 10648 | FCA-500-E-EU | F.01U.510.648 | FCA-500-E-EU base conv-EOL for EU | 5A | 77.52 | 365 | 5 | C | A | 8536909599 | CN | 7 | 0.25 |  | SBN |  | 8717332256228
| 7850 005 12649 | FCP-O 500 | F.01U.510.649 | FCP-O 500 conv opt smoke detector EU wh | 5A | 317.15 | 1492 | 5 | C | 1 | 8531103000 | CN | 75 | 0.308 |  | SBN |  | 8717332251445
| 7850 005 10653 | FCP-OC 500 | F.01U.510.653 | FCP-OC 500 Multisens detect conv EU wh | 5A | 458.1 | 2155 | 5 | C | A | 8531103000 | CN | 10 | 0.217 |  | SBN |  | 8717332251469
| 7850 005 10654 | FCP-O 500-P | F.01U.510.654 | FCP-O 500-P conv opt smoke det EU tr | 5A | 331.25 | 1558 | 5 | C | A | 8531103000 | CN | 10 | 0.36 |  | SBN |  | 8717332251476
| 7850 005 10656 | FCP-OC 500-P | F.01U.510.656 | FCP-OC 500-P conv multisen detect EU tr | 5A | 472.2 | 2221 | 5 | C | A | 8531103000 | CN | 1 | 0.35 |  | SBN |  | 8717332251483
Detectors for explosive areas
| 7050 002 79764 | 016519 | F.01U.279.764 | Flameproof (Exd) IR3 Flame Detector | 5A | 8788.34 | 41340 | 3 | C | A | 8531103000 | GB | 3 | 2.5 |  | SBN |  | 8717332906369
| 705000332582 | OOH740-A9-EX | F.01U.332.582 | Dual-optical detector, explosive area | 5A | 569.4 | 2678 | 3 | C | A | 85311030000 | CH | 23 | 0.124 |  | SBN |  | 4260451081447
| 705000332583 | FDB201 | F.01U.332.583 | Base for Dual-Optical Detector for Ex Area | 5A | 34.16 | 161 | 3 | C | A | 85319085900 | CH | 24 | 0.025 |  | SBN |  | 4260451081454
| 705000335165 | FDB291 | F.01U.335.165 | Base attachment | 5A | 25.31 | 119 | 3 | C | A | 85319000000 | CH | 11 | 0.036 |  | SBN |  | 4260451089573
| 705000335589 | FDB295 | F.01U.335.589 | Base attachment wet | 5A | 97.43 | 458 | 3 | C | A | 85319000000 | CN | 10 | 0.286 |  | SBN |  | 4060039000002
| 705000335595 | FDB295M | F.01U.335.595 | Metal cable gland | 5A | 55.68 | 262 | 3 | C | A | 90269000900 | CH | 27 | 0.354 | 1 bag contains 10 pcs.20 pcs needed, order 2 pcs. (bags) REUP per unit (= 10 pcs) | SBN |  | 4060039000064
| 705000335593 | FDUD291 | F.01U.335.593 | Detector exchanger | 5A | 2176.37 | 10238 | 3 | C | A | 90318080000 | CH | 0 | 0.480 |  | SBN |  | 4060039000040
| 705000335590 | FDBZ291 | F.01U.335.590 | Designation plate | 5A | 2.54 | 12 | 3 | C | A | 85319000000 | CH | 13 | 0.024 | Order only 10 pcs or multiple of 10. E.g. needed 30 pcs, order 30 pcs | SBN |  | 4060039000019
| 705000335591 | FDBZ293 | F.01U.335.591 | Detector locking device | 5A | 1 | 5 | 3 | C | A | 85319000000 | CH | 0 | 0.026 | Order only 100 pcs or multiple of 100. E.g. needed 60 pcs, order 100 pcs | SBN |  | 4060039000026
| 705000335592 | FDBZ295 | F.01U.335.592 | Sealing element | 5A | 20.25 | 95 | 3 | C | A | 40169300900 | CH | 3 | 0.037 |  | SBN |  | 4060039000033
| 705000335594 | FDZ291 | F.01U.335.594 | Detector dust cap | 5A | 3.79 | 18 | 3 | C | A | 85319000000 | CH | 4 | 0.045 | Order only 10 pcs or multiple of 10. E.g. needed 30 pcs, order 30 pcs | SBN |  | 4060039000057
| 6649 981 15785 | DOW1171-ident | 4.998.115.785 | DBZ1193A, DOW1171 Det identifier | 5A | 1.93 | 9 | 3 | C | A | 8310000000 | CH | 3 | 0 | Price per piece. Order only 10 pcs or multiple of 10. E.g. needed 30 pcs, order 30 pcs. | SBN |  | 8717332020478
Video-based Fire Detection
2026-01-01 |  | FVD-EDG-S | F.01U.434.719 | Video fire detection server | 5C | 4069.8 | 19144 | to follow | to follow | to follow | 84715000 | DE | to follow | to follow |  |  |  | 4060039088093
2026-01-01 |  | FVD-EDG-1CH | F.01U.434.720 | to follow | 5C | 3060 | 14394 | to follow | to follow | to follow | 85235190 | DE | to follow | to follow |  |  |  | 4060039088413
2026-01-01 |  | FVD-EDG-2CH | F.01U.434.721 | to follow | 5C | 6120 | 28788 | to follow | to follow | to follow | 85235190 | DE | to follow | to follow |  |  |  | 4060039088420
2026-01-01 |  | FVD-EDG-3CH | F.01U.434.722 | to follow | 5C | 9180 | 43183 | to follow | to follow | to follow | 85235190 | DE | to follow | to follow |  |  |  | 4060039088437
2026-01-01 |  | FVD-EDG-4CH | F.01U.434.723 | to follow | 5C | 12240 | 57577 | to follow | to follow | to follow | 85235190 | DE | to follow | to follow |  |  |  | 4060039088444
2026-01-01 |  | XI231302 | F.01U.434.724 | Relay module | 5C | 275.4 | 1295 | to follow | to follow | to follow | 85176200 | CN | to follow | to follow |  |  |  | 4060039088451
2026-01-01 |  | XI110208 | F.01U.434.725 | Input module, 8 inputs | 5C | 204 | 960 | to follow | to follow | to follow | 85176200 | CN | to follow | to follow |  |  |  | 4060039088468
2026-01-01 |  | XACC-1-FAN-EXT | F.01U.436.968 | to follow | 5C | 153 | 720 | to follow | to follow | to follow | 84145100 | DE | to follow | to follow |  |  |  | 4060039148261
2026-01-01 |  | 852-1813/000-001 | F.01U.436.969 | to follow | 5C | 2805 | 13195 | to follow | to follow | to follow | 85444290 | DE | to follow | to follow |  |  |  | 4060039148278
| 7050 004 06348 | FCS-8000-VFD-I | F.01U.406.348 | AI-VFD Bullet 4MP 4.4-10mm IP67 | 5A | 7230.86 | 34014 | 3 | C | A | 85258900 | PT |  | 3.285 |  | SBN |  | 4060039159519
| 7050 003 17536 | FCS-8000-VFD-B | F.01U.317.536 | AVIOTEC IP starlight 8000 | 5A | 7230.86 | 34014 | 3 | C | A | 8525801931 | PT | 44 | 1.196 |  | SBN |  | 8717332541010
Wireless Devices
| 66F01U349134 | FWI-270 | F.01U.349.134 | Radio gateway | 5A | 1110.33 | 5223 | 3 | C | B | 8517620000 | PT | 11 | 0.260 |  |  |  | 4060039021670
| 66F01U349135 | FDOOT271-O | F.01U.349.135 | Radio fire detector | 5A | 638.33 | 3003 | 3 | C | B | 8531900000 | CH | 93 | 0.134 |  |  |  | 4060039021687
| 66F01U349136 | FDB271 | F.01U.349.136 | Base radio fire detector | 5A | 12.05 | 57 | 3 | C | B | 8536909599 | CH | 92 | 0.039 |  |  |  | 4060039021694
| 66F01U349137 | FDMH273-R | F.01U.349.137 | Radio manual call point housing | 5A | 138.51 | 652 | 3 | C | B | 8536501999 | CH | 5 | 0.285 |  |  |  | 4060039021700
| 66F01U349249 | FDME273-O | F.01U.349.249 | Radio manual call point switching unit | 5A | 800.92 | 3768 | 3 | C | B | 8536501999 | CH | 6 | 0.108 |  |  |  | 4060039022233
| 66F01U349248 | BAT3.6-10 | F.01U.349.248 | Li-SOCl2 battery pack 3.6V, 10 Ah | 5A | 81.9 | 385 | 1 | C | B | 8506501000 | CH | 120 | 0.09 |  |  |  | 4060039022226
| 66F01U349251 | FDM275-O | F.01U.349.251 | Radio manual call point | 5A | 827.42 | 3892 | 3 | C | B | 8536501999 | CH | 1 | 0.224 |  |  |  | 4060039022257
| 66F01U349250 | DMZ1196-AC | F.01U.349.250 | Spare glass FDM273-O | 5A | 11.21 | 53 | 3 | C | B | 3926909790 | CH | 4 | 0.117 | Price of 1 Pc. But can be only ordered in set of 10 Pieces |  |  | 4060039022240
| 66F01U349252 | FDMG295 | F.01U.349.252 | Spare glass FDM275-O | 5A | 13.49 | 63 | 3 | C | B | 926909790 | CH | 1 | 0.066 | Price of 1 Pc. But can be only ordered in set of 5 Pieces |  |  | 4060039022264
| 66F01U349253 | FDMP295 | F.01U.349.253 | Spare plastic FDM275-O | 5A | 20.24 | 95 | 3 | C | B | 3926909790 | CH | 0 | 0.04 | Price of 1 Pc. But can be only ordered in set of 5 Pieces |  |  | 4060039022271
| 66F01U349254 | FDUZ227 | F.01U.349.254 | MCL USB ADAPTER | 5A | 1324.84 | 6232 | 3 | C | B | 8536909599 | CH | 1 | 0.197 |  |  |  | 4060039022288
Special detectors
Titanus Smoke extraction systems Systems
| 7050 000 78495 | FAS-420-TM | F.01U.078.495 | Smoke System | 5A | 1771.03 | 8331 | 3 | C | A | 8536501999 | DE | 11 | 0.576 |  |  |  | 8717332341863
| 7050 000 78496 | FAS-420-TM-R | F.01U.078.496 | FAS-420-TM-R aspirating smoke detector | 5A | 2277.22 | 10712 | 3 | C | A | 8536501999 | DE | 1 | 0.47 |  |  |  | 8717332341870
| 7050 000 78497 | FAS-420-TM-RVB | F.01U.078.497 | FAS-420-TM-RVB aspirating smoke detector | 5A | 2783.44 | 13093 | 3 | C | A | 8536501999 | DE | 1 | 0.47 |  |  |  | 8717332341887
| 7050 000 78494 | FAS-420-TM-HB | F.01U.078.494 | FAS-420-TM series housing base | 5A | 201.95 | 950 | 3 | C | A | 8536909599 | DE | 14 | 0.468 |  |  |  | 8717332341856
| 6650 000 29252 | FAS-420-TT1 | F.01U.029.252 | Titanus Top Sens TT1, LSNi | 5A | 5029.09 | 23657 | 3 | C | A | 8536501999 | DE | 4 | 1.341 |  |  |  | 8717332263530
| 6650 000 29253 | FAS-420-TT2 | F.01U.029.253 | Titanus Top Sens TT2, LSNi | 5A | 5029.09 | 23657 | 3 | C | A | 8536501999 | DE | 6 | 1.45 |  |  |  | 8717332263547
| 6650 000 29255 | FAS-420-TP1 | F.01U.029.255 | Titanus PRO SENS TP-1, LSNi | 5A | 2266.52 | 10662 | 3 | C | 1 | 8536501999 | DE | 32 | 1.53 |  |  |  | 8717332263554
| 6650 000 29256 | FAS-420-TP2 | F.01U.029.256 | Titanus PRO SENS TP-2, LSNi | 5A | 2266.52 | 10662 | 3 | C | A | 8536501999 | DE | 23 | 1.45 |  |  |  | 8717332263561
| 7050 000 83877 | FAS-420-TP1-SL | F.01U.083.877 | Titanus Pro Sens Basic TP1 Silent | 5A | 2411.43 | 11343 | 3 | C | A | 8536501999 | DE | 5 | 1.45 |  |  |  | 8717332382514
| 7050 000 83876 | FAS-420-TP2-SL | F.01U.083.876 | Titanus Pro Sens Basic TP2 Silent | 5A | 2411.43 | 11343 | 3 | C | A | 8536501999 | DE | 7 | 1.55 |  |  |  | 8717332382507
| 7050 000 83875 | FAS-420-TT1-SL | F.01U.083.875 | Titanus Top Sens Basic TT1 Silent | 5A | 5526.98 | 25999 | 3 | C | C | 8531900000 | DE | 0 | 1.45 |  |  |  | 8717332382491
| 7050 000 83874 | FAS-420-TT2-SL | F.01U.083.874 | Titanus Top Sens Basic TT2 Silent | 5A | 5526.98 | 25999 | 3 | C | A | 8536501999 | DE | 0 | 1.57 |  |  |  | 8717332382484
| 7050 000 90252 | FAS-ASD-SL | F.01U.090.252 | Sound Suppressor for Aspirating | 5A | 252.66 | 1189 | 3 | C | A | 3926909790 | DE | 6 | 0.43 |  |  |  | 8717332815821
| 6649 981 43394 | DM-TP-50(80) | 4.998.143.394 | Detector module DM-TP-50(80)-LB/a INCOMPATIBLE WITH FAS-420 TP/TT | 5A | 628.64 | 2957 | 3 | C | A | 8531900000 | DE | 21 | 0.11 |  |  | INCOMPATIBLE WITH FAS-420 TP/TT | 8717332036431
| 6649 981 43395 | DM-TP-10(25) | 4.998.143.395 | Detector module DM-TP-10(25)-LB/a INCOMPATIBLE WITH FAS-420 TP/TT | 5A | 1026.34 | 4828 | 3 | C | A | 8531900000 | DE | 10 | 0.116 |  |  | INCOMPATIBLE WITH FAS-420 TP/TT | 8717332036448
| 6649 981 43396 | DM-TP-01(05) | 4.998.143.396 | Detector module DM-TP-01(05)-LB/a INCOMPATIBLE WITH FAS-420 TP/TT | 5A | 2754.02 | 12955 | 3 | C | A | 8531900000 | DE | 0 | 0.1 |  |  | INCOMPATIBLE WITH FAS-420 TP/TT | 8717332036455
| 6649 981 43400 | DM-TT-50(80) | 4.998.143.400 | Detector module DM-TT-50(80)-LB/a | 5A | 632.92 | 2977 | 3 | C | A | 8531900000 | DE | 46 | 0.1 |  |  |  | 8717332036486
| 6649 981 43401 | DM-TT-10(25) | 4.998.143.401 | Detector module DM-TT-10(25)-LB/a | 5A | 1026.34 | 4828 | 3 | C | A | 8531900000 | DE | 35 | 0.14 |  |  |  | 8717332036493
| 6649 981 43402 | DM-TT-01(05) | 4.998.143.402 | Detector module DM-TT-01(05)-LB/a | 5A | 2758.3 | 12975 | 3 | C | A | 8531900000 | DE | 18 | 0.125 |  |  |  | 8717332036509
Conventional smoke extraction systems
| 7050 001 41195 | FCS-320-TM | F.01U.141.195 | FCS-320-TM Conventional ASD | 5A | 1600.97 | 7531 | 3 | C | A | 8536501999 | DE | 2 | 0.53 |  |  |  | 8717332485130
| 7051 001 41196 | FCS-320-TM-R | F.01U.141.196 | FCS-320-TM-R Conventional ASD | 5A | 2107.18 | 9912 | 3 | C | C | 8536501999 | DE | 0 | 0.47 |  |  |  | 8717332485147
| 7052 001 41197 | FCS-320-TP1 | F.01U.141.197 | FCS-320-TP1 Conventional ASD | 5A | 2095.21 | 9856 | 3 | C | A | 8536501999 | DE | 6 | 1.282 |  |  |  | 8717332485154
| 7053 001 41198 | FCS-320-TP2 | F.01U.141.198 | FCS-320-TP2 Conventional ASD | 5A | 2095.21 | 9856 | 3 | C | A | 8536501999 | DE | 8 | 1.324 |  |  |  | 8717332485161
| 7050 001 41199 | FCA-320-RESET | F.01U.141.199 | Reset Board for FCS-320 series | 5A | 200.62 | 944 | 3 | C | A | 8531900000 | DE | 0 | 0.02 |  |  |  | 8717332485178
| 7050 001 41200 | FCA-320-RELAY | F.01U.141.200 | Relay Module Type RU-1 for FCS-320-TM-R | 5A | 377.32 | 1775 | 3 | C | C | 8536490099 | DE | 0 | 0.1 |  |  |  | 8717332485185
| 7054 001 41201 | FCS-320-IK | F.01U.141.201 | Installation Kid for add. modules | 5A | 46.51 | 219 | 3 | C | C | 7326909890 | DE | 0 | 0.033 |  |  |  | 8717332485192
Titanus Accessories and reduction foils
| 6649 981 43410 | TITANUS MT-1 mount | 4.998.143.410 | Fixing unit MT-1 | 5A | 120.97 | 569 | 3 | C | A | 7326909890 | DE | 2 | 0.971 |  | - |  | 8717332036516
| 6649 981 43413 | TITANUS AF-BR | 4.998.143.413 | fixing foil | 5A | 2.16 | 10 | 3 | C | A | 3926909790 | DE | 750 | 0.001 | Order only 10 pcs or multiple of 10. E.g. needed 30 pcs, order 30 pcs. Price per piece | - |  | 8717332036530
| 6649 981 43416 | TITANUS AF-2.0 | 4.998.143.416 | reduction foil 2,0mm | 5A | 2.16 | 10 | 3 | C | A | 3926909790 | DE | 154 | 0.017 | Order only 10 pcs or multiple of 10. E.g. needed 30 pcs, order 30 pcs. Price per piece | - |  | 8717332036547
| 6649 981 43417 | TITANUS AF-2.5 | 4.998.143.417 | reduction foil 2,5mm | 5A | 2.16 | 10 | 3 | C | A | 3926909790 | DE | 150 | 0.009 | Order only 10 pcs or multiple of 10. E.g. needed 30 pcs, order 30 pcs. Price per piece | - |  | 8717332036554
| 6649 981 43418 | TITANUS AF-3.0 | 4.998.143.418 | reduction foil 3,0mm | 5A | 2.16 | 10 | 3 | C | A | 3926909790 | DE | 136 | 0.001 | Order only 10 pcs or multiple of 10. E.g. needed 30 pcs, order 30 pcs. Price per piece | - |  | 8717332036561
| 6649 981 43419 | TITANUS AF-3.2 | 4.998.143.419 | reduction foil 3,2mm | 5A | 2.16 | 10 | 3 | C | A | 3926909790 | DE | 125 | 0.012 | Order only 10 pcs or multiple of 10. E.g. needed 30 pcs, order 30 pcs. Price per piece | - |  | 8717332036578
| 6649 981 43420 | TITANUS AF-3.4 | 4.998.143.420 | reduction foil 3,4mm | 5A | 2.16 | 10 | 3 | C | A | 3926909790 | DE | 122 | 0.116 | Order only 10 pcs or multiple of 10. E.g. needed 30 pcs, order 30 pcs. Price per piece | - |  | 8717332036585
| 6649 981 43422 | TITANUS AF-3.6 | 4.998.143.422 | reduction foil 3,6mm | 5A | 2.16 | 10 | 3 | C | A | 3926909790 | DE | 132 | 0.001 | Order only 10 pcs or multiple of 10. E.g. needed 30 pcs, order 30 pcs. Price per piece | - |  | 8717332036592
| 6649 981 43423 | TITANUS AF-3.8 | 4.998.143.423 | reduction foil 3,8mm | 5A | 2.16 | 10 | 3 | C | A | 3926909790 | DE | 95 | 0.366 | Order only 10 pcs or multiple of 10. E.g. needed 30 pcs, order 30 pcs. Price per piece | - |  | 8717332036608
| 6649 981 43424 | TITANUS AF-4.0 | 4.998.143.424 | reduction foil 4,0mm | 5A | 2.16 | 10 | 3 | C | A | 3926909790 | DE | 126 | 0.017 | Order only 10 pcs or multiple of 10. E.g. needed 30 pcs, order 30 pcs. Price per piece | - |  | 8717332036615
| 6649 981 43425 | TITANUS AF-4.2 | 4.998.143.425 | reduction foil 4,2mm | 5A | 2.16 | 10 | 3 | C | A | 3926909790 | DE | 50 | 0.017 | Order only 10 pcs or multiple of 10. E.g. needed 30 pcs, order 30 pcs. Price per piece | - |  | 8717332036622
| 6649 981 43426 | TITANUS AF-4.4 | 4.998.143.426 | reduction foil 4,4mm | 5A | 2.16 | 10 | 3 | C | A | 3926909790 | DE | 52 | 0.017 | Order only 10 pcs or multiple of 10. E.g. needed 30 pcs, order 30 pcs. Price per piece | - |  | 8717332036639
| 6649 981 43427 | TITANUS AF-4.6 | 4.998.143.427 | reduction foil 4,6mm | 5A | 2.16 | 10 | 3 | C | A | 3926909790 | DE | 37 | 0.017 | Order only 10 pcs or multiple of 10. E.g. needed 30 pcs, order 30 pcs. Price per piece | - |  | 8717332036646
| 6649 981 43428 | TITANUS AF-5.0 | 4.998.143.428 | reduction foil 5,0mm | 5A | 2.16 | 10 | 3 | C | A | 3926909790 | DE | 53 | 0.042 | Order only 10 pcs or multiple of 10. E.g. needed 30 pcs, order 30 pcs. Price per piece | - |  | 8717332036653
| 6649 981 43429 | TITANUS AF-5.2 | 4.998.143.429 | reduction foil 5,2mm | 5A | 2.16 | 10 | 3 | C | A | 3926909790 | DE | 30 | 0.008 | Order only 10 pcs or multiple of 10. E.g. needed 30 pcs, order 30 pcs. Price per piece | - |  | 8717332036660
| 6649 981 43430 | TITANUS AF-5.6 | 4.998.143.430 | reduction foil 5,6mm | 5A | 2.16 | 10 | 3 | C | A | 3926909790 | DE | 45 | 0.003 | Order only 10 pcs or multiple of 10. E.g. needed 30 pcs, order 30 pcs. Price per piece | - |  | 8717332036677
| 6649 981 43431 | TITANUS AF-6.0 | 4.998.143.431 | reduction foil 6,0mm | 5A | 2.16 | 10 | 3 | C | A | 3926909790 | DE | 53 | 0.017 | Order only 10 pcs or multiple of 10. E.g. needed 30 pcs, order 30 pcs. Price per piece | - |  | 8717332036684
| 6649 981 43432 | TITANUS AF-6.8 | 4.998.143.432 | reduction foil 6,8mm | 5A | 2.16 | 10 | 3 | C | A | 3926909790 | DE | 35 | 0.017 | Order only 10 pcs or multiple of 10. E.g. needed 30 pcs, order 30 pcs. Price per piece | - |  | 8717332036691
| 6649 981 43433 | TITANUS AF-7.0 | 4.998.143.433 | reduction foil 7,0mm | 5A | 2.16 | 10 | 3 | C | A | 3926909790 | DE | 51 | 0.017 | Order only 10 pcs or multiple of 10. E.g. needed 30 pcs, order 30 pcs. Price per piece | - |  | 8717332036707
| 6649 981 48848 | RAS test-pipe | 4.998.148.848 | Test tube | 5A | 71.7 | 337 | 3 | C | A | 8531900000 | DE | 4 | 0.12 |  | - |  | 8717332036714
| 6649 981 48849 | RAS test adapter | 4.998.148.849 | Test adapter | 5A | 44.81 | 211 | 3 | C | A | 3917400099 | DE | 8 | 0.116 |  | - |  | 8717332036721
| 6650 000 33505 | FAS-ASD-DIAG | F.01U.033.505 | Diagnostic cable incl. software DIAG 3 | 5A | 963.18 | 4531 | 3 | C | A | 8523491000 | DE | 2 | 0.6 |  |  |  | 8717332289066
Accessories for Titanus
| 6650 000 29727 | FAS-ASD-AHC | F.01U.029.727 | Aspiration hose for ceiling let through | 5A | 675.06 | 3175 | 3 | C | A | 3917320099 | DE | 3 | 1.98 |  |  |  | 8717332264858
| 6650 000 29725 | FAS-ASD-CLT | F.01U.029.725 | Ceiling let through | 5A | 22.96 | 108 | 3 | C | A | 3917400099 | DE | 42 | 0.009 | Delivered in packages of 10 pcs. If 30 pcs needed, order 30 pcs. BLP is per piece. |  |  | 8717332264834
| 6650 000 29724 | FAS-ASD-AR | F.01U.029.724 | Aspiration Reduction | 5A | 8.35 | 39 | 3 | C | A | 3926909790 | DE | 0 | 0.01 |  |  |  | 8717332264827
| 6650 000 29722 | FAS-ASD-F | F.01U.029.722 | Flange | 5A | 59.16 | 278 | 3 | C | A | 3926909790 | DE | 9 | 0.333 |  |  |  | 8717332264803
| 6650 000 29721 | FAS-ASD-TRPG16 | F.01U.029.721 | Threaded ring, PG 16 | 5A | 9.75 | 46 | 3 | C | A | 3917400099 | DE | 60 | 0.09 |  |  |  | 8717332264797
| 6650 000 29720 | FAS-ASD-CSL | F.01U.029.720 | Connection straight line | 5A | 8.35 | 39 | 3 | C | A | 3917400099 | DE | 157 | 0.017 |  |  |  | 8717332264780
| 6650 000 29719 | FAS-ASD-PHF16 | F.01U.029.719 | Polywell hose flexible, PG 16 | 5A | 521.95 | 2455 | 3 | C | A | 3917320099 | DE | 1 | 2.42 |  |  |  | 8717332264773
| 6650 000 29718 | FAS-ASD-3WT | F.01U.029.718 | Three way tap | 5A | 243.59 | 1146 | 3 | C | A | 8481808190 | DE | 29 | 0.306 |  |  |  | 8717332264766
| 6650 000 29717 | FAS-ASD-WS | F.01U.029.717 | Water Separator | 5A | 626.34 | 2946 | 3 | C | A | 8421210090 | DE | 2 | 1.324 |  |  |  | 8717332264759
| 6650 000 29716 | FAS-ASD-DSB | F.01U.029.716 | Detonation Safety barrier | 5A | 2505.36 | 11785 | 3 | C | A | 7326909890 | DE | 0 | 1.341 |  |  |  | 8717332264742
| 6650 000 29715 | FAS-ASD-RFL | F.01U.029.715 | Replacement Filter Large | 5A | 50.1 | 236 | 3 | C | A | 84219900 | DE | 97 | 0.018 |  |  |  | 8717332264735
| 6650 000 29714 | FAS-ASD-FL | F.01U.029.714 | Filterbox Large | 5A | 250.54 | 1179 | 3 | C | A | 8421999099 | DE | 56 | 0.43 |  |  |  | 8717332264728
Fireray Linear Smoke Detectors
| 7050 002 90195 | FIRERAY3000 | F.01U.290.195 | Fireray 3000 End-To-End Linear Beam | 5A | 3112.38 | 14641 | 3 | C | A | 8536501999 | GB | 7 | 1.62 |  |  | Successor of Fireray 2000 | 8717332929009
| 7050 004 00533 | FRAY-ONE-EN | F.01U.400.533 | Linear Beam, standalone reflective | 5A | 1504.64 | 7078 | 3 | C | A | 85365019 | GB | 15 | 0.800 |  |  | Successor of FR50/100 | 4060039150370
| 7050 002 90196 | FIRERAY3000-HD | F.01U.290.196 | Fireray 3000 additional Head | 5A | 2688.99 | 12649 | 3 | C | A | 8536501999 | GB | 2 | 0.65 |  |  |  | 8717332929016
| 7050 002 90197 | FIRERAY5000-EN | F.01U.290.197 | Fireray 5000 Refl. linear beam detector | 5A | 2500 | 11760 | 3 | C | A | 8536501999 | GB | 10 | 2.106 |  |  | Successor of FRAY 5000 Types | 8717332929023
| 7050 001 43257 | FRAY5000-HEAD-EN | F.01U.143.247 | Additional head for FRAY5000-EN | 5A | 1448.4 | 6813 | 3 | C | A | 8531900000 | GB | 7 | 0.666 |  |  |  | 8717332493821
| 705000083264 | FRAY5000-LR-KIT | F.01U.083.264 | Fireray5000 long range kit 50m extension | 5A | 404.81 | 1904 | 3 | C | A | 8536501999 | GB | 18 | 0.18 |  |  |  | 8717332359769
| 7050 000 98240 | FRAY5000-BR | F.01U.098.240 | Universal Bracket Accessory for Fray5000 | 5A | 405.73 | 1909 | 3 | C | A | 7326909890 | US | 14 | 0.199 |  |  |  | 8717332390779
| 7050 000 98241 | FRAY5000-4PRISM | F.01U.098.241 | Prism Plate for 4 prism | 5A | 256.82 | 1208 | 3 | C | A | 7326909890 | US | 7 | 0.383 |  |  |  | 8717332390786
| 7050 000 98242 | FRAY5000-1PRISM | F.01U.098.242 | Prism Plate for 1 Prism | 5A | 224.72 | 1057 | 3 | C | A | 7326909890 | US | 6 | 0.09 |  |  |  | 8717332390793
Heat detectors
| 7050 003 32846 | FCS-LHD-2EN | F.01U.393.476 | Linear heat detector, VdS | 5A | 3305.74 | 15550 | 3 | C | A | 8536501990 | GB |  | 0.950 |  |  |  | 4060039128997
| 7050 003 95474 | FCS-LHDSC-EN100 | F.01U.395.474 | Sensor cable PVC, VdS, 100m | 5A | 1567.12 | 7372 | 3 | C | A | 85444993 | GB | 1 | 2.470 | Sensor cable on reel 100m |  |  | 4060039133205
| 7051 003 95475 | FCS-LHDSC-EN250 | F.01U.395.475 | Sensor cable PVC, VdS, 250m | 5A | 3920.5 | 18442 | 3 | C | A | 85444993 | GB | 1 | 6.180 | Sensor cable on reel 250m |  |  | 4060039133212
| 7052 003 95476 | FCS-LHDSC-EN500 | F.01U.395.476 | Sensor cable PVC, VdS, 500m | 5A | 7810.65 | 36741 | 3 | C | A | 85444993 | GB | 2 | 12.350 | Sensor cable on reel 500m |  |  | 4060039133229
| 7050 004 03515 | FCS-LHDSC-NYL100 | F.01U.403.515 | Sensor cable nylon, VdS, 100m | 5A | 1971.37 | 9273 | 3 | C | A | 85444993 | GB | 0 | 3.510 | Sensor cable on reel 100m |  |  | 4060039154903
| 7051 004 03516 | FCS-LHDSC-NYL250 | F.01U.403.516 | Sensor cable nylon, VdS, 250m | 5A | 4866.05 | 22890 | 3 | C | A | 85444993 | GB | 0 | 8.780 | Sensor cable on reel 250m |  |  | 4060039154910
| 7052 004 03517 | FCS-LHDSC-NYL500 | F.01U.403.517 | Sensor cable nylon, VdS, 500m | 5A | 9482.57 | 44606 | 3 | C | A | 85444993 | GB | 0 | 17.550 | Sensor cable on reel 500m |  |  | 4060039154927
| 7053 004 03518 | FCS-LHDSC-STL100 | F.01U.403.518 | Sensor cable steel, VdS, 100m | 5A | 3156.7 | 14849 | 3 | C | A | 85444993 | GB | 0 | 3.770 | Sensor cable on reel 100m |  |  | 4060039154934
| 7054 004 03519 | FCS-LHDSC-STL250 | F.01U.403.519 | Sensor cable steel, VdS, 250m | 5A | 7720.2 | 36316 | 3 | C | A | 85444993 | GB | 0 | 9.430 | Sensor cable on reel 250m |  |  | 4060039154941
| 7055 004 03520 | FCS-LHDSC-STL500 | F.01U.403.520 | Sensor cable steel, VdS, 500m | 5A | 15097.28 | 71018 | 3 | C | A | 85444993 | GB | 0 | 18.850 | Sensor cable on reel 500m |  |  | 4060039154958
| 7050 003 95477 | FCS-LHD2EN-EOL | F.01U.395.477 | End-of-line module, VdS | 5A | 417.23 | 1963 | 3 | C | A | 85319000 | GB | 0 | 0.112 |  |  |  | 4060039133236
| 7051 003 95478 | FCS-LHD2EN-CONN | F.01U.395.478 | Connection module, VdS | 5A | 320.94 | 1510 | 3 | C | A | 85319000 | GB | 1 | 0.211 |  |  |  | 4060039133243
| 7050 003 95480 | FCS-LHD2EN-CLIP | F.01U.395.480 | L-Clip, 50mm | 5A | 306.19 | 1440 | 3 | C | A | 73261990 | GB | 0 | 0.040 | One unit contains 100 pcs. When 200 clips needed, order 2 units |  |  | 4060039133267
| 7050 003 95479 | FCS-LHD2EN-SLE | F.01U.395.479 | Silicone sleeves | 5A | 80.23 | 377 | 3 | C | A | 39259010 | GB | 0 | 1.590 |  |  |  | 4060039133250
Duct detector
| 7850 000 29411 | FAD-420-HS-EN | F.01U.029.411 | Air sampling housing with MS400 base | 5A | 218.95 | 1030 | 5 | C | A | 8536909599 | CN | 125 | 1.944 |  |  |  | 8717332264193
| 7050 003 08231 | FAD-425-O-R | F.01U.308.231 | Detector for use in air sampling housing | 5A | 109.55 | 515 | 5 | C | A | 8531103000 | PT | 136 | 0.077 |  | SBN |  | 8717332974498
| 6650 000 29219 | D344-1.5 | F.01U.029.219 | DUCT SAMPLE TUBE 1.5 FEET | 5A | 22.58 | 106 | 3 | C | A | 7608208990 | CN | 11 | 0.058 |  |  |  | 8717332288274
| 6650 000 29175 | D344-3 | F.01U.029.175 | DUCT SAMPLE TUBE 3 FOOT | 5A | 43.84 | 206 | 3 | C | A | 7608208990 | CN | 31 | 0.116 |  |  |  | 8717332288458
| 6650 000 29174 | D344-5 | F.01U.029.174 | SAMPLE TUBE 5FT (DS290) | 5A | 73.07 | 344 | 3 | C | A | 7608208990 | CN | 31 | 0.21 |  |  |  | 8717332288465
| 1826 950 89828 | D344-TF | F.01U.425.789 | DUCT TUBE FILTERS 20/PK | 5A | 135.25 | 636 | 3 | C | A | 8421999099 | CN | 2 | 0.14 |  |  |  | 782695089828
| 7850 000 29619 | FAD-RB-DIBT | F.01U.029.619 | Relay board for DIBT application | 5A | 47.9 | 225 | 3 | C | A | 85371099 | CN | 4 | 0.018 |  |  |  | 800549091183
Infrared flame detector
|  | 922819 | F.01U.418.818 | IR flame detector FMX5000 IR VK | 5A | 6339.94 | 29823 | 3 | C | C | 85365019 | DE |  | 0.590 | For operation of the detector order also: 929144, 924441, optional: 904757 |  |  | 4060039188960
|  | 924420 | F.01U.418.819 | IR-flame detector FMX5000 IR 3GD | 5A | 7857.18 | 36960 | 3 | C | C | 90318080 | DE | 2 | 0.590 | For operation of the detector order also 926826, 924442, optional: 904757 |  |  | 4060039188977
|  | 926826 | F.01U.418.822 | Relay module KMX5000 RK 3GD VK | 5A | 650.25 | 3059 | 3 | C | C | 85319085 | DE | 2 | 0.050 |  |  |  | 4060039189004
|  | 929144 | F.01U.418.821 | Relay module KMX5000 RK VK | 5A | 484.35 | 2278 | 3 | C | C | 85319000 | DE |  | 0.050 |  |  |  | 4060039188991
|  | 924441 | F.01U.418.824 | Socket MX5000 VK | 5A | 327.83 | 1542 | 3 | C | C | 85389099 | DE |  | 0.380 |  |  |  | 4060039189028
|  | 904757 | F.01U.418.826 | Bracket MX5000 | 5A | 51.36 | 242 | 3 | C | C | 85389099 | DE |  | 0.095 |  |  |  | 4060039189042
|  | 911674 | F.01U.418.820 | IR-flame detector FMX5000 IR Ex | 5A | 9211.88 | 43333 | 3 | C | C | 90318080 | DE |  | 0.590 | Order together with: 922689 and 924442. Order optional 904757 |  |  | 4060039188984
|  | 922689 | F.01U.418.823 | Safety barrier Ex isol. 24V 2 channel | 5A | 2032.03 | 9559 | 3 | C | C | 85363010 | DE |  | 0.150 |  |  |  | 4060039189011
|  | 924442 | F.01U.418.825 | Socket MX5000 Ex VK | 5A | 596.07 | 2804 | 3 | C | C | 85389099 | DE |  | 0.530 |  |  |  | 4060039189035
| 7050 002 79762 | 016589 | F.01U.279.762 | IR3 Flame Detector | 5A | 7044.38 | 33137 | 3 | C | A | 8536501999 | GB | 6 | 2.0 |  | SBN |  | 8717332906345
| 7050 002 79880 | 007127 | F.01U.279.880 | Mounting Bracket Flame Detector | 5A | 417.3 | 1963 | 3 | C | A | 8536501999 | GB | 9 | 0.655 |  | SBN |  | 8717332906376
Addressable manual call points
| 6650 000 11956 | FMC-210-DM-G-R | F.01U.011.956 | FMC-210-DM-G-R MCP LSN indoor red | 5A | 62.03 | 292 | 3 | C | 1 | 8536501999 | CN | 992 | 0.237 |  | SBN |  | 8717332250127
| 6650 000 11958 | FMC-210-DM-H-R | F.01U.011.958 | FMC-210-DM-H-R MCP LSN outdoor red | 5A | 155.04 | 729 | 3 | C | 1 | 8536501999 | CN | 62 | 0.244 |  | SBN |  | 8717332250134
| 6650 000 11959 | FMC-210-DM-G-B | F.01U.011.959 | FMC-210-DM-G-B MCP LSN Indoor blue | 5A | 62.03 | 292 | 3 | C | 1 | 8536501999 | CN | 222 | 0.252 |  | SBN |  | 8717332250141
| 6650 000 11960 | FMC-210-DM-H-B | F.01U.011.960 | FMC-210-DM-H-B MCP LSN outdoor blue | 5A | 155.04 | 729 | 3 | C | A | 8531900000 | CN | 7 | 0.249 |  | SBN |  | 8717332250158
| 6650 000 11961 | FMC-210-DM-G-Y | F.01U.011.961 | FMC-210-DM-G-Y MCP LSN indoor yellow | 5A | 62.03 | 292 | 3 | C | A | 8531900000 | CN | 28 | 0.241 |  | SBN |  | 8717332250165
| 6650 000 11962 | FMC-210-SM-G-R | F.01U.011.962 | FMC-210-SM-G-R single action indoor red | 5A | 64.65 | 304 | 3 | C | A | 8536501999 | CN | 20 | 0.236 |  |  |  | 8717332250172
| 7850 000 27317 | FMC-210-SM-G-B | F.01U.027.317 | FMC-210-SM-G-B single action indoor blue | 5A | 64.65 | 304 | 3 | C | A | 8536501999 | CN | 4 | 0.249 |  |  |  | 8717332256686
| 7050 003 28502 | FMC-210-DM-G-GR | F.01U.328.502 | FMC-210-DM-G-GR MCP LSN Indoor green | 5A | 62.03 | 292 | 3 | C | 1 | 8536501999 | CN | 15 | 0.249 |  | SBN |  | 8717332951499
| 6650 000 12781 | FMC-420RW-GSGRD | F.01U.012.781 | MCP_LSNi_INDOOR_SURFACE_GLASS_RED | 5A | 72.74 | 342 | 3 | C | A | 8536501999 | CN | 64 | 0.835 |  |  |  | 8717332259236
| 6650 000 12782 | FMC-420RW-GSRRD | F.01U.012.782 | MCP_LSNi_INDOOR_SURFMT_RESET_RED | 5A | 72.74 | 342 | 3 | C | 1 | 8536501999 | CN | 497 | 0.183 |  |  |  | 8717332259243
| 6650 000 12783 | FMC-420RW-GFGRD | F.01U.012.783 | MCP_LSNi_INDOOR_FLUSHMOUNT_GLASS_RED | 5A | 72.74 | 342 | 3 | C | A | 8536501999 | CN | 3 | 0.183 |  |  |  | 8717332259250
| 6650 000 12784 | FMC-420RW-GFRRD | F.01U.012.784 | MCP_LSNi_INDOOR_FLUSHMOUNT_RESET_RED | 5A | 72.74 | 342 | 3 | C | A | 8536501999 | CN | 28 | 0.17 |  |  |  | 8717332259267
| 6650 000 12707 | FMC-420RW-GSGBU | F.01U.012.707 | MCP_LSNi_INDOOR_SURFMT_GLASS_BLUE | 5A | 72.74 | 342 | 3 | C | C | 8536501999 | CN | 0 | 0.241 |  |  |  | 8717332259199
| 6650 000 12708 | FMC-420RW-GSRBU | F.01U.012.708 | MCP_LSNi_INDOOR_SURFMT_RESET_BLUE | 5A | 72.74 | 342 | 3 | C | A | 8536501999 | CN | 12 | 0.835 |  |  |  | 8717332259205
| 6650 000 12787 | FMC-420RW-GSGYE | F.01U.012.787 | MCP_LSNi_INDOOR_SURFMT_GLASS_YEL | 5A | 72.74 | 342 | 3 | C | C | 8536501999 | CN | 0 | 0.249 |  |  |  | 8717332259274
| 6650 000 12788 | FMC-420RW-GSRYE | F.01U.012.788 | MCP_LSNi_INDOOR_SURFMT_RESET_YEL | 5A | 72.74 | 342 | 3 | C | A | 8536501999 | CN | 27 | 0.249 |  |  |  | 8717332259281
| 665000012709 | FMC-420RW-HSGRD | F.01U.012.709 | MCP LSNi, Outdoor (H), Surface mounted, Glass, Red | 5A | 239.48 | 1127 | 3 | C | A | 8536501999 | CN | 9 | 0.3 |  |  |  | 8717332259212
| 665000012780 | FMC-420RW-HSRRD | F.01U.012.780 | MCP LSNi, Outdoor (H), Surface mounted, Resettable, Red | 5A | 239.48 | 1127 | 3 | C | 1 | 8536501999 | CN | 36 | 0.468 |  |  |  | 8717332259229
| 7050 002 49820 | FMC-420IS-GSRRD | F.01U.249.820 | Manual call point resettable red, Israel | 5A | 71.95 | 338 | 3 | C | C | 85319000 | CN | 0 | 0.27 |  |  | Mainly used for Israel | 8717332828876
Conventional manual call points
| 6650 000 11951 | FMC-120-DKM-G-R | F.01U.011.951 | FMC-120-DKM-G-R MCP conv indoor red | 5A | 40.88 | 192 | 3 | C | 1 | 8536501999 | CN | 59 | 0.243 |  | SBN |  | 8717332250073
| 6650 000 11952 | FMC-120-DKM-H-R | F.01U.011.952 | FMC-120-DKM-H-R MCP conv outdoor red | 5A | 102.89 | 484 | 3 | C | A | 8536501999 | CN | 23 | 0.233 |  | SBN |  | 8717332250080
| 6650 000 11953 | FMC-120-DKM-G-B | F.01U.011.953 | FMC-120-DKM-G-B MCP conv Indoor blue | 5A | 40.88 | 192 | 3 | C | A | 8536501999 | CN | 69 | 0.224 |  | SBN |  | 8717332250097
| 6650 000 11954 | FMC-120-DKM-H-B | F.01U.011.954 | FMC-120-DKM-H-B MCP conv Outdoor blue | 5A | 102.89 | 484 | 3 | C | A | 8536501999 | CN | 4 | 0.237 |  | SBN |  | 8717332250103
| 6650 000 12763 | FMC-120-EST-G-B | F.01U.012.763 | FMC-120-EST-G-B Stop dev. indoor, blue | 5A | 61.59 | 290 | 3 | C | A | 8536501999 | CN | 17 | 0.224 |  | SBN |  | 8717332258024
| 6650 000 11955 | FMC-120-DKM-G-Y | F.01U.011.955 | FMC-120-DKM-G-Y MCP conv Indoor yellow | 5A | 40.88 | 192 | 3 | C | A | 8536501999 | CN | 135 | 0.222 |  | SBN |  | 8717332250110
| 6650 000 12771 | FMC-300RW-GSGRD | F.01U.012.771 | MCP_CONV_820_INDOOR_SURFMT_GLASS_RED | 5A | 37.62 | 177 | 3 | C | A | 8536501999 | CN | 3 | 0.249 |  |  |  | 8717332259090
| 6650 000 12777 | FMC-300RW-GSRRD | F.01U.012.777 | MCP_CONV_820_INDOOR_SURFMT_RESET_RED | 5A | 37.62 | 177 | 3 | C | A | 8536501999 | CN | 146 | 0.27 |  |  |  | 8717332259168
| 6650 000 12724 | FMC-300RW-GSGBU | F.01U.012.724 | MCP_CONV_820_INDOOR_SURFMT_GLASS_BLUE | 5A | 37.62 | 177 | 3 | C | A | 8536501999 | CN | 2 | 0.241 |  |  |  | 8717332259144
| 6650 000 12770 | FMC-300RW-GSRBU | F.01U.012.770 | MCP_CONV_820_INDOOR_SURFMT_RESET_BLUE | 5A | 37.62 | 177 | 3 | C | A | 8536501999 | CN | 8 | 0.249 |  |  |  | 8717332259083
| 6650 000 12778 | FMC-300RW-GSGYE | F.01U.012.778 | MCP_CONV_820_INDOOR_SURFMT_GLASS_YEL | 5A | 37.62 | 177 | 3 | C | A | 8536501999 | CN | 2 | 0.249 |  |  |  | 8717332259175
| 6650 000 12779 | FMC-300RW-GSRYE | F.01U.012.779 | MCP_CONV_820_INDOOR_SURFMT_RESET_YEL | 5A | 37.62 | 177 | 3 | C | A | 8536501999 | CN | 23 | 0.233 |  |  |  | 8717332259182
Conventional manual call points for ex areas
| 6649 980 10934 | DKM 2014/2-ex-UGM | 4.998.010.934 | Ex DKM Type K f UGM-GLT conv manual call point | 5A | 2244.91 | 10560 | 3 | C | A | 8536501999 | DE | 1 | 1.552 |  |  |  | 8717332019847
| 6649 980 10933 | DKM 2014/2-ex | 4.998.010.933 | double action button, form K, red | 5A | 2244.91 | 10560 | 3 | C | A | 8536501999 | DE |  | 1.527 |  |  |  | 8717332019830
| 6649 981 12084 | DM1103B-Ex | 4.998.112.084 | DM 1103B-EXP, manual call point, double action, red, connect to ex-barrier SB3 | 5A | 408.88 | 1923 | 3 | C | A | 8536501999 | CN | 5 | 0.333 |  |  |  | 8717332003648
Accessories - manual call points LSN and conventional
| 6650 000 12951 | FMC-FST-DE | F.01U.012.951 | FMC-FST-DE Foil set transp | 5A | 164.38 | 773 | 3 | C | A | 3919908099 | DE | 9 | 0.07 |  | - |  | 8717332250202
| 7750 000 25845 | FMC-SPGL-DEIL | F.01U.025.845 | Spare glass pane for MCP, 5 glasses | 5A | 33.82 | 159 | 3 | C | A | 70060090 | DE | 131 | 0.075 |  |  |  | 8717332252374
| 6649 981 03969 | SM210-SPARE-GLASS | 4.998.103.969 | spare glass, SM 210 LSN RW / SM 120 RW (10 pc) | 5A | 25.08 | 118 | 3 | C | A | 70060090 | GB | 12 | 0.116 |  | - |  | 8717332003518
| 6649 980 01364 | FMM-plate-blue | 4.998.001.364 | Insert plate DKM120 blue for test call points | 5A | 19.81 | 93 | 3 | C | A | 7610909000 | DE | 12 | 0.017 |  | - |  | 8717332019700
| 6637 566 30007 | FMM-KEY-Form G/H | 3.756.630.007 | Key for Manual Callpoint | 5A | 1.79 | 8 | 3 | C | A | 85319010 | CN | 401 | 0.017 |  | - |  | 8717332022724
| 7733 022 00737 | FMM-SEAL-RED | 3.302.200.737 | seal red | 5A | 15.61 | 73 | 3 | C | A | 3926909790 | DE | 103 | 0.012 |  | - |  | 871733209655
| 6649 981 03190 | DKM120-LABEL | 4.998.103.190 | stickers without text for own lettering, 10 foils with 6 pc each (for laser printer) | 5A | 13.68 | 64 | 3 | C | A | 3919101990 | DE | 22 | 0.15 | Delivered in packages of 10 pcs. If 30 pcs needed, order 3 pcs. | - |  | 8717332003501
| 7050 000 73045 | FMC-BEZEL-RD | F.01U.073.045 | FMC-BEZEL-RD Bezel for MCP RW, red | 5A | 30.04 | 141 | 3 | C | A | 3926909790 | CN | 8 | 0.175 | Delivered in packages of 4 pcs. If 12 pcs needed, order 3 pcs. |  |  | 8717332324859
| 7050 000 73046 | FMC-BEZEL-WH | F.01U.073.046 | FMC-BEZEL-WH Bezel for MCP RW, white | 5A | 30.04 | 141 | 3 | C | C | 3926909790 | CN | 0 | 0.183 | Delivered in packages of 4 pcs. If 12 pcs needed, order 3 pcs. |  |  | 8717332324866
| 6650 000 13460 | FMC-Spacer-RWRD | F.01U.013.460 | FMC-SPACER-RWRD Spacer for MCP RW, red | 5A | 12.93 | 61 | 3 | C | C | 3926909790 | CN | 0 | 0.03 |  |  |  | 8717332259304
| 6650 000 13504 | FMC-SPGL-RW | F.01U.013.504 | FMC-SPGL-RW Spare glass for MCP RW | 5A | 49.94 | 235 | 3 | C | A | 70060090 | CN | 16 | 0.07 | Delivered in packages of 5 pcs. If 15 pcs needed, order 3 pcs. |  |  | 8717332259045
| 6650 000 28195 | FMC-SIGN-RW | F.01U.028.195 | FMC-SIGN-RW Out of order sign for MCP RW | 5A | 12.93 | 61 | 3 | C | C | 3926909790 | CN | 0 | 0.05 |  |  |  | 8717332259601
| 6650 000 28227 | FMC-KEY-RW | F.01U.028.227 | FMC-KEY-RW Test key for MCP RW | 5A | 1.23 | 6 | 3 | C | A | 3926909790 | CN | 440 | 0.001 |  |  |  | 8717332259724
| 6650 000 28194 | FMC-FLAP-RW | F.01U.028.194 | FMC-FLAP-RW clear hinged flap for MCP RW (1 unit= 5 pieces) | 5A | 18.25 | 86 | 3 | C | A | 3926909790 | CN | 124 | 0.099 | Delivered in packages of 5 pcs. If 15 pcs needed, order 3 pcs. |  |  | 8717332259595
| 7050 000 73214 | FMC-SEAL-RW | F.01U.073.214 | FMC-SEAL-RW Seal for MCP RW | 5A | 27.38 | 129 | 3 | C | C | 8309909090 | CN | 0 | 0.008 | Delivered in packages of 100 pcs.if 200 pcs needed, order 2 pcs. (packages). REUP per 100 pcs |  |  | 8717332325252
LSN interface modules
AVENAR IO module 4000
| 7050 004 02681 | FLM-430-I2M1 | F.01U.402.681 | Interface module 2 inputs 1 output | 5A | 223.13 | 1050 | 5 | C | A | 85371098 | PT |  | 0.135 |  | SBN |  | 4060039153524
| 7051 004 02681 | FLM-430-SMB | F.01U.402.682 | Surface mount box | 5A | 47.82 | 225 | 5 | C | A | 39269097 | PT |  | 0.317 |  | SBN |  | 4060039153531
| 7052 004 02681 | FLM-430-CLIP | F.01U.402.683 | DIN clip for interface module | 5A | 19.13 | 90 | 5 | C | A | 39269097 | PT |  | 0.021 | One unit contains 5 clips and 11 screws | SBN |  | 4060039153548
| 7053 004 02681 | FLM-430-CABLE | F.01U.402.684 | Cable kit for interface module | 5A | 31.88 | 150 | 5 | C | A | 85444290 | PT |  | 0.034 | One unit contains 5 cables | SBN |  | 4060039153555
Series 420
| 6650 000 33255 | FLM-420-O8I2-S | F.01U.033.255 | Interface 8 OC outputs + 2 inputs, surface mount | 5A | 227.23 | 1069 | 5 | C | A | 8517620000 | CN | 20 | 0.563 |  |  |  | 8717332288403
| 6650 000 33257 | FLM-420-O1I1-E | F.01U.033.257 | Interface 1 OC output + 1 input, integration mount | 5A | 108.01 | 508 | 5 | C | A | 8517620000 | CN | 532 | 0.133 |  |  |  | 8717332288427
| 6650 000 33256 | FLM-420-O1I1-D | F.01U.033.256 | Interface 1 OC output + 1 input, DIN rail | 5A | 133.42 | 628 | 5 | C | A | 8517620000 | CN | 122 | 0.316 |  |  |  | 8717332288410
| 7050 000 80970 | FLM-420-RLE-S | F.01U.080.970 | Interface for extinguishing panels, surface mount & DIN rail | 5A | 193.56 | 911 | 5 | C | A | 8536501999 | CN | 169 | 0.45 |  |  |  | 8717332349562
| 6650 000 33247 | FLM-420-RLV8-S | F.01U.033.247 | Interface 8 relay outputs, surface mount | 5A | 285.29 | 1342 | 5 | C | 1 | 8517620000 | CN | 355 | 0.648 |  |  |  | 8717332288359
| 6650 000 33251 | FLM-420-I8R1-S | F.01U.033.251 | Interface 8 inputs, 1 relay output, surface mount | 5A | 227.23 | 1069 | 5 | C | 1 | 8517620000 | CN | 498 | 0.666 |  |  |  | 8717332288373
| 6650 005 08710 | FLM-420-RHV-S | F.01U.508.710 | Interface 2 high voltage relay outputs + 2 inputs, surface mount | 5A | 203.05 | 955 | 5 | C | 1 | 8517620000 | CN | 295 | 0.5 |  | SBN |  | 8717332099238
| 6650 005 08714 | FLM-420-RHV-D | F.01U.508.714 | Interface 2 high voltage relay outputs + 2 inputs, DIN rail | 5A | 184.58 | 868 | 5 | C | A | 8517620000 | CN | 108 | 0.324 |  | SBN |  | 8717332099252
| 6650 000 12534 | FLM-420/4-CON-S | F.01U.012.534 | Interface two conventional zones, surface mount | 5A | 184.58 | 868 | 5 | C | 1 | 8517620000 | CN | 187 | 0.504 |  |  |  | 8717332250257
| 6650 000 12535 | FLM-420/4-CON-D | F.01U.012.535 | Interface two conventional zones, DIN rail | 5A | 177.2 | 834 | 5 | C | A | 8517620000 | CN | 64 | 0.115 |  |  |  | 8717332250264
| 7850 005 08711 | FLM-I 420-S | F.01U.508.711 | Stand alone short cicuit isolator, surface mount | 5A | 87.45 | 411 | 5 | C | A | 8517620000 | CN | 16 | 0.466 |  | SBN |  | 8717332256020
| 6650 000 12542 | FLM-420-I2-W | F.01U.012.542 | Interface 2 inputs, wall mount | 5A | 111.22 | 523 | 5 | C | A | 8517620000 | CN | 34 | 0.116 |  | SBN |  | 8717332250295
| 6650 000 12571 | FLM-420-I2-E | F.01U.012.571 | Interface 2 inputs, integration mount | 5A | 108.01 | 508 | 5 | C | A | 8517620000 | CN | 243 | 0.099 |  | SBN |  | 8717332250301
| 6650 000 12578 | FLM-420-I2-D | F.01U.012.578 | Interface 2 inputs, DIN rail | 5A | 133.42 | 628 | 5 | C | A | 8517620000 | CN | 157 | 0.306 |  | SBN |  | 8717332250318
| 6650 000 12591 | FLM-420-RLV1-E | F.01U.012.591 | Interface 1 relay output, integration mount | 5A | 108.01 | 508 | 5 | C | A | 8517620000 | CN | 582 | 0.106 |  | SBN |  | 8717332250400
| 6650 000 12594 | FLM-420-RLV1-D | F.01U.012.594 | Interface 1 relay output, DIN rail | 5A | 133.42 | 628 | 5 | C | A | 8517620000 | CN | 203 | 0.302 |  | SBN |  | 8717332250417
| 6650 000 12595 | FMX-IFB55-S | F.01U.012.595 | Round surface mount box for wall mount | 5A | 7.38 | 35 | 5 | C | A | 3926909790 | CN | 39 | 0.029 |  | - |  | 8717332250424
| 6650 000 29614 | FLM-IFB126-S | F.01U.029.614 | Square surface mount box for DIN rail modules | 5A | 22.16 | 104 | 5 | C | 1 | 3926909790 | CN | 375 | 0.349 |  | - |  | 8717332264636
| 7050 000 96884 | FLM-420-EOL2W-W | F.01U.096.884 | End of line module 2 wire LSN stub, wall mount | 5A | 86.01 | 405 | 5 | C | A | 8537109199 | CN | 2 | 0.12 |  |  |  | 8717332381395
| 7050 000 83617 | FLM-420-EOL4W-S | F.01U.083.617 | End of line module 4 wire LSN stub, surface mount | 5A | 172.04 | 809 | 5 | C | A | 8536501999 | CN | 4 | 0.48 |  | SBN |  | 8717332361090
| 7050 000 83618 | FLM-420-EOL4W-D | F.01U.083.618 | End of line module 4 wire LSN stub, DIN rail | 5A | 157.69 | 742 | 5 | C | A | 8536501999 | CN | 0 | 0.28 |  | SBN |  | 8717332361106
Signaling Devices
AVENAR all-in-one 4000
| 7050 003 59432 | FNX-425U-WFWH | F.01U.359.432 | Acoustic/visual alarm wh, wh | 5A | 389.22 | 1831 | 3 | C | A | 8531103000 | DE | 42 | 0.473 | Battery included, White cover not included in delivery |  |  | 4060039071873
| 7050 003 59433 | FNX-425U-RFWH | F.01U.359.433 | Acoustic/visual alarm rd, wh | 5A | 389.22 | 1831 | 3 | C | A | 8531103000 | DE | 60 | 0.473 | Battery included, White cover not included in delivery |  |  | 4060039071880
| 7050 003 59434 | FNX-425U-WFRD | F.01U.359.434 | Acoustic/visual alarm wh, rd | 5A | 389.22 | 1831 | 3 | C | A | 8531103000 | DE | 39 | 0.473 | Battery included. Red cover is included in delivery |  |  | 4060039071897
| 7050 003 59435 | FNX-425U-RFRD | F.01U.359.435 | Acoustic/visual alarm rd, rd | 5A | 389.22 | 1831 | 3 | C | A | 8531103000 | DE | 37 | 0.473 | Battery included. Red cover is included in delivery |  |  | 4060039071903
| 7050 003 59438 | FNX-425U-BAT | F.01U.359.438 | Battery for AVENAR all-in-one 4000 | 5A | 845.33 | 3976 | 1 | C | A | 8506501090 | DE | 3 | 0.051 | 1 unit contains 10 batteries. If 20 pcs needed, order 2 unit |  | Package quantity changed from 30pcs to 10pcs | 4060039071934
| 7050 003 59436 | FNX-425U-COVWH | F.01U.359.436 | Cover white for AVENAR all-in-one 4000 | 5A | 125.46 | 590 | 3 | C | A | 8531900000 | DE | 20 | 0.036 | 1 unit contains 10 covers; if 50 pcs needed, order 5 unit |  |  | 4060039071910
| 7050 003 59437 | FNX-425U-COVRD | F.01U.359.437 | Cover red for AVENAR all-in-one 4000 | 5A | 125.46 | 590 | 3 | C | A | 8531900000 | DE | 1 | 0.036 | 1 unit contains 10 covers; if 50 pcs needed, order 5 unit |  |  | 4060039071927
Acoustic Signaling Devices
| 7050 001 68575 | FNM-420U-A-BSWH | F.01U.168.575 | Base Sounder Indoor uninterruptible, wh | 5A | 165.79 | 780 | 3 | C | A | 8531103000 | CN | 2179 | 0.215 | Battery is included; Cover is not included |  |  | 8717332770762
| 7050 001 68576 | FNM-420U-A-BSRD | F.01U.168.576 | Base Sounder Indoor uninterruptible, rd | 5A | 165.79 | 780 | 3 | C | A | 8531103000 | CN | 28 | 0.215 | Battery is included; Cover is included |  |  | 8717332770779
| 7050 001 68577 | FNM-420U-A-RD | F.01U.168.577 | Sounder Indoor uninterruptible, red | 5A | 174.03 | 819 | 3 | C | A | 8531103000 | CN | 348 | 0.245 |  |  |  | 8717332770786
| 7050 001 68578 | FNM-420U-A-WH | F.01U.168.578 | Sounder Indoor uninterruptible, white | 5A | 174.03 | 819 | 3 | C | 1 | 8531103000 | CN | 354 | 0.245 |  |  |  | 8717332770793
| 7050 001 68579 | FNM-420U-B-RD | F.01U.168.579 | Sounder Outdoor uninterruptible, red | 5A | 191.79 | 902 | 3 | C | A | 8531103000 | CN | 86 | 0.325 |  |  |  | 8717332770809
| 7050 001 68622 | FNM-BATTERIES | F.01U.168.622 | Batteries for FNM-420U Sounders (20pcs multipack) | 5A | 348.05 | 1637 | 3 | C | A | 8531103000 | CN | 9 | 0.45 | Delivered in packages of 20 pcs. If 40 pcs needed, order 2 pcs. |  |  | 8717332770823
| 7050 006 64687 | FNM-420-A-BS-WH | F.01U.064.687 | Base Sounder Indoor, White | 5A | 137.8 | 648 | 3 | C | 1 | 8531103000 | CN | 390 | 0.198 | Cover is not included |  |  | 8717332311323
| 7050 006 64688 | FNM-420-A-BS-RD | F.01U.064.688 | Base Sounder Indoor, Red, LSNimpr. | 5A | 137.8 | 648 | 3 | C | 1 | 8531103000 | CN | 105 | 0.21 | Cover is included |  |  | 8717332311330
| 7050 006 64689 | FNM-420-A-WH | F.01U.064.689 | Sounder Indoor, White | 5A | 143.48 | 675 | 3 | C | A | 8531103000 | CN | 36 | 0.25 |  |  |  | 8717332311347
| 7050 006 64690 | FNM-420-A-RD | F.01U.064.690 | Sounder Indoor, Red | 5A | 143.48 | 675 | 3 | C | 1 | 8531103000 | CN | 178 | 0.216 |  |  |  | 8717332311354
| 7050 006 64691 | FNM-420-B-RD | F.01U.064.691 | Sounder Outdoor, Red | 5A | 167.78 | 789 | 3 | C | 1 | 8531103000 | CN | 55 | 0.299 |  |  |  | 8717332311361
| 7050 006 64694 | FNM-COVER-RD | F.01U.064.694 | Cover for Base Sounder, Red | 5A | 110.99 | 522 | 3 | C | A | 8531103000 | Slovakia | 4 | 0.25 | Delivered in packages of 10 pcs. If 30 pcs needed, order 3 pcs. |  |  | 8717332311392
| 7050 006 64695 | FNM-COVER-WH | F.01U.064.695 | Cover for Base Sounder, White | 5A | 110.99 | 522 | 3 | C | A | 8531103000 | Slovakia | 17 | 0.25 | Delivered in packages of 10 pcs. If 30 pcs needed, order 3 pcs. |  |  | 8717332311408
| 7050 006 64692 | FNM-SPACER-WH | F.01U.064.692 | Spacer for Surf. Cabl., White, FNM-420 | 5A | 173.13 | 814 | 3 | C | 1 | 8531103000 | CN | 64 | 0.49 | Delivered in packages of 10 pcs. If 30 pcs needed, order 3 pcs. |  |  | 8717332311378
| 7050 006 64693 | FNM-SPACER-RD | F.01U.064.693 | Spacer for Surf. Cabl., Red, FNM-420 | 5A | 173.13 | 814 | 3 | C | A | 8531103000 | CN | 5 | 0.49 | Delivered in packages of 10 pcs. If 30 pcs needed, order 3 pcs. |  |  | 8717332311385
| 6627 993 50351 | DS10-24V | 2.799.350.351 | DS 10 DIN-tone sounder, 24 V, 110 dB, surface mounted | 5A | 570.24 | 2682 | 3 | C | A | 8531900000 | DE | 6 | 1.935 |  | SBN |  | 8717332019199
| 6627 993 50352 | DS10-230V | 2.799.350.352 | DS 10 DIN-tone sounder, 220V 110dB, surface mounted | 5A | 609.31 | 2866 | 3 | C | C | 8531900000 | DE | 1 | 2.217 |  | SBN |  | 8717332019205
| 7050 001 43878 | FNM-320-SRD | F.01U.143.878 | FNM-320-SRD Sounder, Surface-mount, Red | 5A | 64.37 | 303 | 3 | C | A | 8531103000 | CN | 161 | 0.252 |  |  |  | 8717332494477
| 7050 001 43879 | FNM-320-FRD | F.01U.143.879 | FNM-320-FRD Sounder, Flush-mount, Red | 5A | 60.37 | 284 | 3 | C | A | 8531103000 | CN | 31 | 0.238 |  |  |  | 8717332494484
| 7050 001 43880 | FNM-320-SWH | F.01U.143.880 | FNM-320-SRD Sounder, Surface-mount, Whit | 5A | 64.37 | 303 | 3 | C | A | 8531103000 | CN | 61 | 0.242 |  |  |  | 8717332494491
| 7050 001 43881 | FNM-320-FWH | F.01U.143.881 | FNM-320-FRD Sounder, Flush-mount, White | 5A | 60.37 | 284 | 3 | C | A | 8531103000 | CN | 73 | 0.238 |  |  |  | 8717332494507
| 7050 001 43882 | FNM-320LED-SRD | F.01U.143.882 | FNM-320LED-SRD Sounder with LED, Surface | 5A | 138.51 | 652 | 3 | C | A | 8531103000 | CN | 73 | 0.292 |  |  |  | 8717332494514
| 7050 003 93222 | PA 10-SSM | F.01U.393.222 | Industrial sounder, high | 5A | 563.25 | 2650 | 3 | C | A | 85318070 | DE | 0 | 1.060 |  |  |  | 4060039128270
| 7050 003 93223 | PA 5 | F.01U.393.223 | Industrial sounder, low | 5A | 338.36 | 1592 | 3 | C | A | 85318070 | DE | 1 | 0.640 |  |  |  | 4060039128287
|  | BexS110D-24 DC | F.01U.426.429 | Ex-proof sounder, performance | 5A | 4031.55 | 18964 | 3 | C | A | 85311030 | UK |  | 3.160 |  |  |  | 4060039201850
Optical Signaling Devices
| 7050 002 88456 | SOL-LX-C-WF-W-S | F.01U.288.456 | Beacon Ceiling, white flash/ white/ shallow | 5A | 109.37 | 514 | 3 | C | A | 8531103000 | CN | 45 | 0.105 |  |  |  | 8717332925155
| 7050 002 88457 | SOL-LX-C-RF-W-S | F.01U.288.457 | Beacon Ceiling, red flash/ white/ shallow | 5A | 109.37 | 514 | 3 | C | A | 8531103000 | CN | 52 | 0.105 |  |  |  | 8717332925162
| 7050 002 88458 | SOL-LX-C-WF-W-D | F.01U.288.458 | Beacon Ceiling, white flash/ white/deep | 5A | 109.37 | 514 | 3 | C | C | 8531103000 | CN | 0 | 0.136 |  |  |  | 8717332925179
| 7051 002 88459 | SOL-LX-C-RF-W-D | F.01U.288.459 | Beacon Ceiling, red flash/ white/deep | 5A | 109.37 | 514 | 3 | C | A | 8531103000 | CN | 19 | 0.136 |  |  |  | 8717332925186
| 7051 002 88460 | SOL-LX-W-WF-W-S | F.01U.288.460 | Beacon Wall, white flash /white/shallow | 5A | 109.37 | 514 | 3 | C | A | 8531103000 | CN | 7 | 0.105 |  |  |  | 8717332925193
| 7051 002 88461 | SOL-LX-W-RF-W-S | F.01U.288.461 | Beacon Wall, red flash /white/shallow | 5A | 109.37 | 514 | 3 | C | A | 8531103000 | CN | 4 | 0.105 |  |  |  | 8717332925209
| 7052 002 88462 | SOL-LX-W-WF-W-D | F.01U.288.462 | Beacon Wall, white flash /white/deep | 5A | 109.37 | 514 | 3 | C | A | 8531103000 | CN | 10 | 0.136 |  |  |  | 8717332925216
| 7052 002 88463 | SOL-LX-W-RF-W-D | F.01U.288.463 | Beacon Wall, red flash /white/deep | 5A | 109.37 | 514 | 3 | C | A | 8531103000 | CN | 13 | 0.136 |  |  |  | 8717332925223
| 7052 002 88464 | SOL-LX-W-WF-R-S | F.01U.288.464 | Beacon Wall, white flash /red/shallow | 5A | 109.37 | 514 | 3 | C | A | 8531103000 | CN | 20 | 0.105 |  |  |  | 8717332925230
| 7053 002 88465 | SOL-LX-W-RF-R-S | F.01U.288.465 | Beacon Wall, red flash /red/shallow | 5A | 109.37 | 514 | 3 | C | A | 8531103000 | CN | 20 | 0.105 |  |  |  | 8717332925247
| 7053 002 88466 | SOL-LX-W-WF-R-D | F.01U.288.466 | Beacon Wall, white flash /red/deep | 5A | 109.37 | 514 | 3 | C | A | 8531103000 | CN | 12 | 0.105 |  |  |  | 8717332925254
| 7053 002 88467 | SOL-LX-W-RF-R-D | F.01U.288.467 | Beacon Wall, red flash /red/deep | 5A | 109.37 | 514 | 3 | C | A | 8531103000 | CN | 61 | 0.136 |  |  |  | 8717332925261
| 7050 001 24386 | FNS-P400RTH-R | F.01U.124.386 | Rotating Beacon Red | 5A | 242.22 | 1139 | 3 | C | A | 85318070 | DE | 1 | 0.818 |  |  |  | 8717332402854
| 7050 001 24387 | FNS-P400RTH-Y | F.01U.124.387 | Rotating Beacon Yellow | 5A | 242.22 | 1139 | 3 | C | A | 85318070 | DE | 1 | 0.801 |  |  |  | 8717332402861
| 7050 001 43883 | FNS-320-SRD | F.01U.143.883 | FNS-320-SRD Beacon, Surface-mount, Red | 5A | 77.69 | 365 | 3 | C | A | 8531103000 | CN | 47 | 0.216 |  |  |  | 8717332494521
| 7050 001 43884 | FNS-320-SYE | F.01U.143.884 | FNS-320-SYE Beacon, Surface-mount, Amber | 5A | 77.69 | 365 | 3 | C | A | 8531103000 | CN | 10 | 0.172 |  |  |  | 8717332494538
| 7050 001 43885 | FNS-320-SWH | F.01U.143.885 | FNS-320-SWH Beacon, Surface-mount, White | 5A | 77.69 | 365 | 3 | C | A | 8531103000 | CN | 4 | 0.291 |  |  |  | 8717332494545
| 7050 001 43886 | FNS-320-SGR | F.01U.143.886 | FNS-320-SGR Beacon, Surface-mount, Green | 5A | 77.69 | 365 | 3 | C | A | 8531103000 | CN | 2 | 0.291 |  |  |  | 8717332494552
| 6650 005 16089 | FNS-420-R | F.01U.516.089 | Strobe for base sounder red | 5A | 134.11 | 631 | 3 | C | A | 8531900000 | CN | 274 | 0.077 |  |  | Not allowed for fire applications within the EU. | 8717332282999
| 7050 001 32440 | FNA-P400RBA-MB | F.01U.132.440 | Mounting Bracket for FNS-P400RTH | 5A | 62.33 | 293 | 3 | C | A | 3926909790 | DE | 1 | 0.095 |  |  |  | 8717332457519
| 7050 003 93220 | PY X-M-10-SSM R | F.01U.393.220 | Industrial strobe SSM, red | 5A | 519.17 | 2442 | 3 | C | A | 85318070 | DE | 0 | 0.440 |  |  |  | 4060039128256
| 7050 003 93221 | PY X-M-10-SSM W | F.01U.393.221 | Industrial strobe SSM, white | 5A | 519.17 | 2442 | 3 | C | A | 85318070 | DE | 3 | 0.440 |  |  |  | 4060039128263
Optical + Acoustical Signaling Devices Combination
| 7050 002 88468 | ROLP-W-LX-W-WF | F.01U.288.468 | Sounder Beacon, white /wall/white flash | 5A | 159.1 | 748 | 3 | C | A | 8531103000 | CN | 24 | 0.283 |  |  |  | 8717332925278
| 7050 002 88469 | ROLP-W-LX-W-RF | F.01U.288.469 | Sounder Beacon, white/wall/red flash | 5A | 159.1 | 748 | 3 | C | A | 8531103000 | CN | 25 | 0.283 |  |  |  | 8717332925285
| 7050 002 88470 | ROLP-R-LX-W-WF | F.01U.288.470 | Sounder Beacon, red/wall/white flash | 5A | 159.1 | 748 | 3 | C | A | 8531103000 | CN | 39 | 0.283 |  |  |  | 8717332925292
| 7050 002 88471 | ROLP-R-LX-W-RF | F.01U.288.471 | Sounder Beacon, red/wall/red flash | 5A | 159.1 | 748 | 3 | C | A | 8531103000 | CN | 160 | 0.283 |  |  |  | 8717332925308
Test Equipments
| 6650 005 08720 | FAA-500-RTL | F.01U.508.720 | FAA-500-RTL removal tool | 5A | 1115.24 | 5246 | 3 | C | A | 8205598000 | GB | 0 | 0.785 |  | SBN |  | 8717332097692
| 6650 005 08725 | FAA-500-TTL | F.01U.508.725 | FAA-TTL Test adapter with magnet | 5A | 494.98 | 2328 | 3 | S | A | 3926909790 | GB | 2 | 0.116 |  | SBN |  | 8717332097708
| 7050 003 63162 | SOLO461 | F.01U.363.162 | Cordless heat detector test kit | 5A | 1983.6 | 9331 | 3 | C | A | 3926909790 | GB | 1 | 2.35 |  | SBN |  | 4060039081209
| 6649 981 12071 | SOLO330 | 4.998.112.071 | Test device for optical smoke detectors | 5A | 556.99 | 2620 | 3 | C | A | 3926909790 | GB | 5 | 0.73 |  | SBN |  | 8717332003600
| 7050 003 45557 | FME-SOLO-A10S | F.01U.345.557 | Test Aerosol spray for Optical Smoke Detectors | 5A | 76.31 | 359 | 3 | C | A | 4911990000 | GB | 439 | 0.24 | Order only 12 pcs or multiple of 12. E.g. needed 30 pcs, order 36 pcs | - |  | 4060039009142
| 7050 003 01469 | FME-TEST-CO | F.01U.301.469 | Spray with CO testing gas for multisensor detectors with C-component | 5A | 81.88 | 385 | 3 | C | A | 3824840000 | GB | 51 | 0.05 |  | - |  | 8717332955183
| 6649 981 12073 | SOLO610 | 4.998.112.073 | Carry bag for Solo service kit | 5A | 370.92 | 1745 | 3 | C | A | 4202929890 | GB | 5 | 2.52 |  | - |  | 8717332020447
| 7050 003 63163 | SOLO770 | F.01U.363.163 | SOLO770 Spare battery- pack | 5A | 403.18 | 1897 | 3 | C | A | 3926909790 | GB |  | 0.466 |  | SBN |  | 4060039081216
| 6649 981 12113 | SOLO200 | 4.998.112.113 | Universal detector removal tool without pole | 5A | 743.07 | 3495 | 3 | C | A | 8205598000 | GB | 1 | 1.221 |  | SBN |  | 8717332003679
| 6649 981 12069 | SOLO100 | 4.998.112.069 | Extension pole for detector removal tool - 1-3,4m | 5A | 1363.34 | 6413 | 3 | C | A | 3926909790 | GB | 4 | 1.04 | In US the product is called SOLO 100, in other countries SOLO106-126, see changed datasheet | SBN |  | 8717332003587
| 6649 981 12070 | SOLO101 | 4.998.112.070 | Fibreglass extension rod (1m) | 5A | 284.08 | 1336 | 3 | C | A | 3926909790 | GB | 10 | 0.38 |  | SBN |  | 8717332003594
| 6649 980 82502 | RTL-cap | 4.998.082.502 | Plastic cap for detector removal tool, 2 pcs are needed | 5A | 32.25 | 152 | 3 | C | A | 3926909790 | GB | 3 | 0.083 |  | - |  | 8717332020089
| 705000169803 | FME-420-LSN-TTL | F.01U.169.803 | LSN improved Test Tool | 5A | 5093.68 | 23961 | 3 | C | C | 90303900 | DE | 4 | 5.092 |  |  |  | 8717332774494
Fire Service Control Panel and Door Control Units
Fire Service Control Panel
| 705000288669 | FMF-ADP-TTY | F.01U.288.669 | Fire Brigade Peripheral Ring Bus Module TTY interface | 5A | 563.52 | 2651 | 3 | C | C | 8538909999 | DE | 11 | 0.184 |  | - |  | 8717332925537
| 705000317733 | FMF-ADP-FBF | F.01U.317.733 | Fire Brigade Peripheral Ring Bus Module for UEZ-2000 and BZ-500 | 5A | 769.13 | 3618 | 3 | C | C | 8538909999 | DE | 0 | 0.2 |  | - |  | 8717332541201
| F.01U.288.674 | FMF-FBF-FAT | F.01U.288.674 | Fire Brigade Peripheral FAT and FBF | 5A | 1554.25 | 7311 | 3 | C | C | 8531103000 | DE | 3 | 3.72 |  | - | only German version | 8717332925582
| F.01U.288.675 | FMF-ESPA | F.01U.288.675 | ESPA interface | 5A | 233.35 | 1098 | 3 | C | C | 8531103000 | DE | 0 | 0.14 |  | - |  | 8717332925599
| F.01U.288.676 | FMF-FIBS-A4 | F.01U.288.676 | Fire brigade information center A4 | 5A | 2700.26 | 12702 | 3 | C | C | 8531103000 | DE | 0 | 17.74 |  | - | only German version | 8717332925605
| F.01U.288.677 | FMF-FIBS-A3 | F.01U.288.677 | Fire brigade information center A3 | 5A | 2700.26 | 12702 | 3 | C | C | 8531103000 | DE | 0 | 24 |  | - | only German version | 8717332925612
| F.01U.288.706 | FMF-FAT | F.01U.288.706 | Fire Brigade Peripheral FAT | 5A | 1111.19 | 5227 | 3 | C | C | 8531103000 | DE | 0 | 2.2 |  | - | only German version | 8717332925735
Accessories Fire Service Control Panel
| not in MFG | SD-A | 2.799.360.424 | FSK-A, with housing | 5A | 513.47 | 2415 | 3 | C | C | 8531900000 | NL | 0 | 0.828 |  |  | only German version
| 665000033702 | FMS-KR-BASIC-RPF | F.01U.033.702 | Key deposit Kruse FSD 2003 12/24V-Rain | 5A | 2212.13 | 10406 | 3 | C | D | 8303009000 | DE | 0 | 12.623 |  |  | only German version | 8717332289899
| 6650 000 33703 | FMS-KR-BASIC | F.01U.033.703 | Key deposit Kruse FSD 2003 12/24V | 5A | 1789.95 | 8420 | 3 | C | D | 8303009000 | DE | 0 | 14.0 |  |  | only German version | 8717332289905
| not in MFG | BS DKM/FIPS | 4.998.149.388 | BS for installation DKM in FIBS | 5A | 103 | 485 | 3 | C | A | 7326909890 | DE | 1 | 0.125 |  |  | only German version
Door Control Unit
| 6627 993 30300 | TSZ 0400 LSN | 2.799.330.300 | TSZ 0400 Door control unit | 5A | 563.09 | 2649 | 3 | C | A | 8531900000 | DE | 5 | 0.642 |  |  | only German version | 8717332020836
| 6627 993 20540 | FMD-432 | 2.799.320.540 | Push button type 432 flush-mount | 5A | 66.43 | 312 | 3 | C | A | 8536501999 | DE | 3 | 0.1 |  |  | only German version | 8717332019038
| 6627 993 20541 | FMD-432-S | 2.799.320.541 | TYPE 432 PUSH BUTTON FOR SURFACE MOUNTING | 5A | 39.86 | 188 | 3 | C | A | 8536501999 | DE | 8 | 0.083 |  |  | only German version | 8717332020829
| 6627 993 20503 | FMD-F.GT60 | 2.799.320.503 | ASS65 ANCHOR PLATE FOR GT60 | 5A | 81.42 | 383 | 3 | C | A | 8505902999 | DE | 4 | 0.27 |  |  | only German version | 8717332002962
| 6627 993 20504 | FMD-GT60 | 2.799.320.504 | GT60R DOOR HOLD MAGNET 24V/686N, WALL MOUNTING | 5A | 253.06 | 1190 | 3 | C | A | 8505902999 | DE | 4 | 0.48 |  |  | only German version | 8717332002948
| 6627 993 20532 | FMD-GT50 | 2.799.320.532 | GT50R DOOR HOLD MAGNET 24V/490N, FLOOR MOUNTING | 5A | 465.93 | 2192 | 3 | C | A | 8505902999 | DE | 1 | 0.59 |  |  | only German version | 8717332002979
| 6627 993 20536 | FMD-F.GT50 | 2.799.320.536 | ASS55 ANCHOR PLATE FOR GT50 | 5A | 61.44 | 289 | 3 | C | A | 8505909090 | DE | 2 | 0.098 |  |  | only German version | 8717332019021
| 6627 993 20539 | FMD-GT50-space | 2.799.320.539 | GT50R WITH SPACER PIPE DOOR HOLD MAGNET, UNIV | 5A | 430.7 | 2026 | 3 | C | A | 8505909090 | DE | 1 | 1.41 |  |  | only German version | 8717332002986
Services and Training
Scanning serial number of product
x |  |  | F.01U.327.439 | Serial Number Scanning Charge | 5A | 2.5 | 12 | n.a. | n.a. | n.a. | n.a. | n.a | n.a. | No physical product |  |  | Scanning of Serial number
Training
|  | TRA-FIR-FL | F.01U.328.621 | Training Fire Alarm Systems | T3 | 918 | 4318 | n.a. | n.a. | n.a. | n.a. | n.a | n.a. | No physical product |  |  | Price per person for 1 training / local, customized training organized by BU | 8717332951796
|  | TRA-FPA-FE | F.01U.350.356 | Training FPA-5000 - Expert | T3 | 612 | 2879 | n.a. | n.a. | n.a. | n.a. | n.a | n.a. | No physical product |  |  | Price per person for a 2-day FPA training / organized by BU | 4060039025128
|  | TRA-FPA-FM | F.01U.350.357 | Training FPA-5000 - Master | T3 | 612 | 2879 | n.a. | n.a. | n.a. | n.a. | n.a | n.a. | No physical product |  |  | Price per person for a 2-day FPA training / organized by BU | 4060039025135

## Fire EN 54 (hidden)
Change Indicator |  | BU Fire reference REUP List Q3-4 / 2026 - V1.0 |  |  |  |  | 4.61
| 12 NC | CTN | SAPnumber | Description | Discount Category | 2026-07-01 | FX=4,61 REUP PL valid 01.07.2026 | Warranty Period (years) | Status | ABC Code | HS Code | Country of Origin | Spike order | Net weight (kg) | Order Info | Repair process | Remarks | EAN code single | New EAN Code
Modular Panel
AVENAR panel modules
x | 7050 004 06220 | FPE-8000-BCM | F.01U.406.220 | Battery controller module | 5A | 179 | 825 | 5 | C | A | 85371091 | PT |  | 0.195 |  | SBN |  | 4060039159427
| 7050 000 81384 | BCM-0000-B | F.01U.081.384 | BCM 0000 B Battery Controller Module | 5A | 229.05 | 1056 | 5 | C | 1 | 8537109199 | CN | 148 | 0.342 |  | SBN |  | 800549180153
x | 6649 981 37262 | ANI 0016 A | 4.998.137.262 | ANI 0016 A 16 Point Annunciator internal | 5A | 137.44 | 634 | 5 | C | A | 8537109199 | CN | 7 | 0.26 |  | SBN |  | 8717332987597
| 6649 981 37265 | RML 0008 A | 4.998.137.265 | RML 0008 A Relay Low Voltage | 5A | 183.23 | 845 | 5 | C | 1 | 8537109199 | CN | 98 | 0.306 |  | SBN |  | 8717332205912
| 6649 981 37266 | IOS 0020 A | 4.998.137.266 | IOS 0020 A 20mA Communication Module | 5A | 498.58 | 2298 | 5 | C | 1 | 8537109199 | CN | 15 | 0.594 |  | SBN |  | 8717332205929
| 6649 981 37267 | IOS 0232 A | 4.998.137.267 | IOS 0232 A RS232 Communication Module | 5A | 274.86 | 1267 | 5 | C | A | 8537109199 | CN | 4 | 0.233 |  | SBN |  | 8717332205936
| 6649 981 37269 | IOP 0008 A | 4.998.137.269 | IOP 0008 A 8 input/output OC module | 5A | 251.58 | 1160 | 5 | C | 1 | 8537109199 | CN | 17 | 0.299 |  | SBN |  | 8717332205943
| 6649 981 37270 | CZM 0004 A | 4.998.137.270 | CZM 0004 A 4 Zone Conventional Zone Module | 5A | 496.7 | 2290 | 5 | C | 1 | 8537109199 | CN | 52 | 0.333 |  | SBN |  | 8717332205950
| 7050 000 63204 | ENO 0000 B | F.01U.063.204 | ENO 0000 B (External Notification) | 5A | 366.48 | 1689 | 5 | C | 1 | 8537109199 | CN | 79 | 0.27 |  | SBN |  | 800549134231
| 6649 981 37275 | NZM 0002 A | 4.998.137.275 | NZM 0002 A 2 Zone NAC Zone Module | 5A | 366.48 | 1689 | 5 | C | 1 | 8537109199 | CN | 37 | 0.306 |  | SBN |  | 8717332206001
| 6650 000 28289 | FPE-5000-UGM | F.01U.028.289 | UGM interface module | 5A | 483.74 | 2230 | 5 | C | A | 8537109199 | CN | 32 | 0.27 |  | SBN |  | 8717332260041
| 6649 981 37277 | LSN 0300 A | 4.998.137.277 | LSN 0300 A LSN Module | 5A | 535.4 | 2468 | 5 | C | 1 | 8538909999 | CN | 462 | 0.306 |  | SBN |  | 8717332206018
| 6649 981 37278 | LSN 1500 A | 4.998.137.278 | LSN 1500 A, LSN improved Module | 5A | 1064.37 | 4907 | 5 | C | A | 8538909999 | CN | 27 | 0.68 |  | SBN |  | 8717332309719
| 6649 981 37279 | PRS-0002-C | F.01U.284.903 | PRS-0002-C Panel Rail Short | 5A | 62.14 | 286 | 5 | C | A | 8536901000 | CN | 165 | 0.45 |  | SBN |  | 8717332206025
| 6649 981 37280 | PRD 0004 A | 4.998.137.280 | PRD 0004 A Panel Rail long | 5A | 155.76 | 718 | 5 | C | 1 | 8536901000 | CN | 129 | 0.72 |  | SBN |  | 8717332206032
AVENAR panel 8000
| 7050 003 27090 | FPE-8000-SPC | F.01U.327.090 | Panel controller, standard license | 5A | 890.2 | 4104 | 5 | C | A | 8537109199 | PT | 24 | 3.191 |  | SBN |  | 8717332940417
| 7050 003 52441 | FPE-8000-PPC | F.01U.352.441 | Panel controller, premium license | 5A | 1528.82 | 7048 | 5 | C | A | 8537109199 | PT | 27 | 3.191 |  | SBN |  | 4060039031174
AVENAR panel 8000 Housings for Frame Installation
| 6649 981 37290 | CPH 0006 A | 4.998.137.290 | CPH 0006 A Backbox CABT 1 rail | 5A | 545.34 | 2514 | 5 | C | 1 | 8538909999 | CN | 68 | 12.34 |  | SBN |  | 8717332206131
| 6649 981 37291 | MPH 0010 A | 4.998.137.291 | MPH 0010 A Backbox CABT 2 Rails | 5A | 687.14 | 3168 | 5 | C | 1 | 8538909999 | CN | 74 | 13.85 |  | SBN |  | 8717332206148
| 6649 981 37292 | EPH 0012 A | 4.998.137.292 | EPH 0012 A Backbox 3 rails | 5A | 1167.58 | 5383 | 5 | C | 1 | 8538909999 | CN | 21 | 14.55 |  | SBN |  | 8717332206155
| 6649 981 37293 | PSF 0002 A | 4.998.137.293 | PSF 0002 A Power-small-frame | 5A | 368.45 | 1699 | 5 | C | 1 | 8538909999 | CN | 54 | 7.723 |  | SBN |  | 8717332206162
| 6650 005 11306 | PMF 0002 A | F.01U.511.306 | PMF 0002 A Power-medium-frame | 5A | 371.71 | 1714 | 5 | C | A | 3926909790 | CN | 124 | 12.726 |  | SBN |  | 8717332206667
| 6649 981 37294 | PMF 0004 A | 4.998.137.294 | PMF 0004 A Power-medium-frame | 5A | 425.95 | 1964 | 5 | C | 1 | 8538909999 | CN | 64 | 12.132 |  | SBN |  | 8717332206179
| 6649 981 47119 | USF 0000 A | 4.998.147.119 | USF 0000 A Universal housing-small-frame | 5A | 354.47 | 1634 | 5 | C | A | 8538909999 | CN | 13 | 7.489 |  | SBN |  | 8717332206315
| 6649 981 37296 | FBH 0000 A | 4.998.137.296 | FBH 0000 A Mounting frame large | 5A | 185.43 | 855 | 5 | C | 1 | 3926909790 | CN | 500 | 4.822 |  | SBN |  | 8717332206193
| 6649 981 37297 | FMH 0000 A | 4.998.137.297 | FMH 0000 A Mounting frame medium | 5A | 136.33 | 628 | 5 | C | 1 | 3926909790 | CN | 150 | 4.137 |  | SBN |  | 8717332206209
| 6649 981 37298 | FSH 0000 A | 4.998.137.298 | FSH 0000 A Mounting frame small | 5A | 109.09 | 503 | 5 | C | A | 3926909790 | CN | 20 | 2.362 |  | SBN |  | 8717332206216
| 7050 002 66845 | FPM-5000-KMC | F.01U.266.845 | mounting kit for media converter | 5A | 460.86 | 2125 | 5 | C | A | 85189000 | DE | 7 | 0.86 |  | SBN |  | 8717332875269
| 6650 005 11305 | HMP 0003 A | F.01U.511.305 | HMP 0003 A, installation plate for mounting frame | 5A | 137.44 | 634 | 5 | C | A | 3926909790 | CN | 8 | 0.383 |  | SBN |  | 8717332206650
x | 6649 981 39498 | FRB 0019 A | 4.998.139.498 | FRB 0019 A 19" Frame Rack X Rails | 5A | 146.59 | 676 | 5 | C | A | 7326909890 | CN | 10 | 4.813 |  | SBN |  | 8717332251407
x | 6649 981 39499 | FRM 0019 A | 4.998.139.499 | FRM 0019 A 19" Frame Rack X Rails | 5A | 114.52 | 528 | 5 | C | A | 7326909890 | CN | 4 | 4.778 |  | SBN |  | 8717332251414
x | 6649 981 39500 | FRS 0019 A | 4.998.139.500 | FRS 0019 A 19" Frame Rack X Rails | 5A | 100.78 | 465 | 5 | C | A | 3926909790 | CN | 3 | 3.14 |  | SBN |  | 8717332251421
| 6650 005 00374 | FDP 0001 A | F.01U.500.374 | FDP 0001 A Front Dummy cover plate | 5A | 18.32 | 84 | 5 | C | 1 | 3926909790 | CN | 737 | 0.1 |  | SBN |  | 8717332206605
x | 6650 005 13251 | FPO-5000-EB | F.01U.513.251 | FPO-5000-EB earth bar | 5A | 91.62 | 422 | 5 | C | A | 7326909890 | CN | 31 | 0.111 |  | SBN |  | 8717332251438
AVENAR panel 8000 Housings for Wall Mounting
| 6649 981 37285 | HCP 0006 A | 4.998.137.285 | HCP 0006 A CABT 1 Rail & Common Control | 5A | 458.1 | 2112 | 5 | C | 1 | 8529904900 | CN | 64 | 13.581 |  | SBN |  | 8717332206087
| 6649 981 37286 | HBC 0010 A | 4.998.137.286 | HBC 0010 A CABT 2 Rails & Common Control | 5A | 687.14 | 3168 | 5 | C | 1 | 8529904900 | CN | 13 | 17.11 |  | SBN |  | 8717332206094
| 6649 981 37287 | HBE 0012 A | 4.998.137.287 | HBE 0012 A CABT 3 Rails | 5A | 1167.58 | 5383 | 5 | C | A | 8529904900 | CN | 7 | 18.144 |  | SBN |  | 8717332206100
| 6649 981 37288 | PSS 0002 A | 4.998.137.288 | PSS 0002 A CABT 1 power Slot 2 batterys | 5A | 506.41 | 2335 | 5 | C | A | 3926909790 | CN | 8 | 7.452 |  | SBN |  | 8717332206117
| 6649 981 37289 | PSB 0004 A | 4.998.137.289 | PSB 0004 A CABT 1 power Slot 4 batterys | 5A | 687.14 | 3168 | 5 | C | A | 3926909790 | CN | 10 | 12.511 |  | SBN |  | 8717332206124
| 6650 005 11304 | FRK 0019 A | F.01U.511.304 | FRK 0019 A 19 inches fixing kit | 5A | 304.97 | 1406 | 5 | C | A | 7326909890 | DE | 1 | 2.34 |  | SBN |  | 8717332263493
| 7050 002 66844 | FPM-5000-KES | F.01U.266.844 | FPM-5000-KES mounting kit for Ethernet switch | 5A | 813.25 | 3749 | 5 | C | A | 8302500000 | DE | 5 | 2.77 |  | SBN |  | 8717332875252
| 7050 002 65641 | EL1141-10B-BH | F.01U.265.641 | EL1141-10B-BH Ethernet Fibre Optics Converter MM | 5A | 982.26 | 4528 | 3 | C | A | 8504409090 | TW | 31 | 0.58 |  | SBN |  | 8717332871018
| 7050 002 65643 | EL1141-B0B-BH | F.01U.265.643 | EL1141-10B-BH Ethernet Fibre Optics Converter SM | 5A | 1364.78 | 6292 | 3 | C | A | 8504409090 | TW | 23 | 0.58 |  | SBN |  | 8717332871032
AVENAR panel 8000 Power Supplies
| 6650 005 00367 | UPS 2416 A | F.01U.500.367 | UPS 2416 Power Supply 24V/6A NAC sync | 5A | 448.93 | 2070 | 5 | C | 1 | 8504403090 | CN | 1250 | 0.97 |  | SBN |  | 8717332206582
| 6649 981 53243 | CPB 0000 A | 4.998.153.243 | CPB 0000 A Cable set P-Supply to BC | 5A | 22.9 | 106 | 5 | C | A | 8544429090 | CN | 700 | 0.198 |  | SBN |  | 8717332206520
| 7050 000 78858 | FPO-5000-PSB1 | F.01U.078.858 | PSB 1001 A P-Supply Bracket US single | 5A | 100.78 | 465 | 5 | C | A | 3926909790 | CN | 12 | 1.03 |  | SBN |  | 8717332342655
| 7050 000 78860 | FPO-5000-PSB-CH | F.01U.078.860 | CPB 1002 A P-Supply Bracket CH US | 5A | 128.27 | 591 | 5 | C | 1 | 3926909790 | CN | 375 | 0.798 |  | SBN |  | 8717332342679
| 705000398453 | FPP-3000 | F.01U.398.453 | Power Supply | 5A | 619.04 | 2854 | 3 | C | A | 85044055 | PL | 23 | 11 |  | SBN |  | 4060039146991
| 6650 005 11307 | FPP 5000 | F.01U.511.307 | FPP 5000, AUX power supply kit | 5A | 1246 | 5744 | 5 | C | B | 8504900500 | NL | 20 | 20.7 |  | RC |  | 8717332206674
| 7050 004 08311 | FPP-5000-IFM | F.01U.408.311 | Communication interface | 5A | 172.9 | 797 | 5 | C | A | 85176200 | CN |  | 0.174 |  | SBN |  | 4060039162274
| 7050 001 61679 | FPP-5000-TI13 | F.01U.161.679 | LSN interface for FPP-5000 | 5A | 185.03 | 853 | 5 | C | A | 8531900000 | CN | 111 | 0.306 |  |  |  | 8717332754281
AVENAR panel 8000 Cable Sets
| 6649 981 53244 | CBB 0000 A | 4.998.153.244 | CBB 0000 A Cable set BC to Battery | 5A | 29.78 | 137 | 5 | C | 1 | 8544429090 | CN | 788 | 0.198 |  | SBN |  | 8717332206537
| 7050 003 49391 | FPE-8000-CRP | F.01U.349.391 | Cable set redundant panel controller | 5A | 77.41 | 357 | 5 | C | A | 8544429090 | PT | 13 | 0.642 |  | SBN |  | 4060039022608
| 7050 003 49392 | FPE-8000-CRK | F.01U.349.392 | Cable redundant keypad | 5A | 46.45 | 214 | 5 | C | A | 8544429090 | PT | 25 | 0.258 |  | SBN |  | 4060039022615
AVENAR panel 8000 Accessories
| 6650 005 00374 | FDP 0001 A | F.01U.500.374 | FDP 0001 A Front Dummy cover plate | 5A | 18.32 | 84 | 5 | C | 1 | 3926909790 | CN | 737 | 0.1 |  | SBN |  | 8717332206605
| 6650 005 00442 | SIV 28 | F.01U.500.442 | SIV 28V Fuse protected distributor | 5A | 125.04 | 576 | 5 | C | A | 8531900000 | DE | 5 | 0.22 |  | SBN |  | 8717332212309
|  | ESP-EF01U390166 | F.01U.390.166 | SPA Cable NTC-Resistor Magic-Panel | 5A | 62.19 | 287 | 5 | C | A | 85334010 | China |  | 0.001 |  | No repair |  | 4060039122308
AVENAR keypad 8000
| 7050 003 27092 | FPE-8000-FMR | F.01U.327.092 | Remote Keypad | 5A | 1567.52 | 7226 | 5 | C | A | 8537109199 | PT | 22 | 3.121 |  | SBN |  | 8717332940431
AVENAR panel 2000
| 7050 003 27091 | FPE-2000-SPC | F.01U.327.091 | Panel controller AVENAR panel 2000, standard license | 5A | 890.2 | 4104 | 5 | C | A | 8537109199 | PT | 28 | 3.191 |  | SBN |  | 8717332940424
| 7050 003 52443 | FPE-2000-PPC | F.01U.352.443 | Panel controller AVENAR panel 2000, premium license | 5A | 1528.82 | 7048 | 5 | C | A | 8537109199 | PT | 18 | 3.191 |  | SBN |  | 4060039031181
| 7050 003 83886 | FPA-2000-SWM-1 | F.01U.437.470 | Panel kit standard license, wall-mount | 5A | 1862.97 | 9018 | 5 | C | A | 8537109199 | PT | 0 | 19.7 |  | SBN |  | 4060039107411
| 7050 003 83887 | FPA-2000-SFM-1 | F.01U.437.471 | Panel kit standard license, frame-mount | 5A | 2003.04 | 9696 | 5 | C | A | 8537109199 | PT | 5 | 22.8 |  | SBN |  | 4060039107428
| 7050 003 83888 | FPA-2000-PWM-1 | F.01U.437.472 | Panel kit premium license, wall-mount | 5A | 2444.22 | 11831 | 5 | C | A | 8537109199 | PT | 0 | 19.7 |  | SBN |  | 4090039107435
| 7050 003 83893 | FPA-2000-PFM-1 | F.01U.437.473 | Panel kit premium license, frame-mount | 5A | 2578.14 | 12479 | 5 | C | A | 8537109199 | PT | 2 | 22.8 |  | SBN |  | 4060039107442
| 7050 003 83886 | FPA-2000-SWM | F.01U.383.886 | Panel kit standard license, wall-mount | 5A | 1862.97 | 9018 | 5 | C | A | 8537109199 | PT | 0 | 19.7 |  | SBN |  | 4060039107411
| 7050 003 83887 | FPA-2000-SFM | F.01U.383.887 | Panel kit standard license, frame-mount | 5A | 2003.04 | 9696 | 5 | C | A | 8537109199 | PT | 5 | 22.8 |  | SBN |  | 4060039107428
| 7050 003 83888 | FPA-2000-PWM | F.01U.383.888 | Panel kit premium license, wall-mount | 5A | 2444.22 | 11831 | 5 | C | A | 8537109199 | PT | 0 | 19.7 |  | SBN |  | 4090039107435
| 7050 003 83893 | FPA-2000-PFM | F.01U.383.893 | Panel kit premium license, frame-mount | 5A | 2578.14 | 12479 | 5 | C | A | 8537109199 | PT | 2 | 22.8 |  | SBN |  | 4060039107442
Display Panels
| 6649 980 00922 | BAT 100 LSN | 4.998.000.922 | BAT100 LSN, Remote display panel | 5A | 612.97 | 2826 | 5 | C | A | 8537109199 | DE | 3 | 2.61 |  | SBN | One ATG-420-LSNi is included | 8717332004584
| 8717332915347 | ATB 420 LSNi | F.01U.284.611 | ATB 420 LSNi for the connection to location map tableaus | 5A | 374.75 | 1728 | 5 | C | A | 8538909189 | DE | 11 | 0.07 |  | SBN |  | 8717332915347
| 6649 980 01941 | BAT100-LABELS | 4.998.001.941 | BS labeling strips for BAT 100 | 5A | 92.51 | 426 | 5 | C | C | 3919908099 | DE | 2 | 0.266 |  | SBN |  | 8717332019816
| 8531901000 | ATG 420 LSNI | F.01U.284.610 | ATG 420 LSNi display module | 5A | 374.75 | 1728 | 5 | C | C | 8531209590 | CN | 9 | 0.055 |  | SBN |  | 8717332915330
| not in MFG | ATG100-LABEL | 3.902.102.662 | BS labeling membranes ATG 100 | 5A | 49.82 | 230 | 5 | C | C | 3919908099 | DE | 10 | 0.349 |  | -
BACnet Server License
| 7050 004 28678 | FSM-8000-BNSL | F.01U.428.678 | BACnet server license 5 years | 5A | 2121.6 | 9781 | n.a. |  | C | n.a. | DE |  | n.a. |  | n.a. |  | 4060039205827
| 7051 004 28679 | FSM-8000-BNSTL | F.01U.428.679 | BACnet server trial license 30 days | 5A | 47.74 | 220 | n.a. |  | C | n.a. | DE |  | n.a. |  | n.a. |  | 4060039205834
Remote Services
| n.a. | FPO-GATE | F.01U.433.333 | Secure Network Gateway | 5A | 994.5 | 4585 | 1 | C | A | 8517620000 | DE | 3 | 1.127 |  |  |  | 4060039034250
x | n.a. | FSL-BASIC-S | F.01U.435.428 | NEXOSPACE FSE basic license S | 5A | 625 | 2881 | n.a. | C | n.a. | 4911990000 | Germany | 0 | 0 | Annual connectivity license <254 points | No physical product |  | 4060039104076
x | n.a. | FSL-BASIC-M | F.01U.435.594 | NEXOSPACE FSE basic license M | 5A | 1406.25 | 6483 | n.a. | C | n.a. | 4911990000 | Germany | 0 | 0 | Annual connectivity license 254 - 2000 points | No physical product |  | 4060039112699
x | n.a. | FSL-BASIC-L | F.01U.435.590 | NEXOSPACE FSE basic license L | 5A | 2500 | 11525 | n.a. | C | n.a. | 4911990000 | Germany | 0 | 0 | Annual connectivity license > 2000 points | No physical product |  | 4060039111692
Fire Monitoring System
| 7050 003 14991 | FSM-5000 | F.01U.314.991 | Fire Monitoring System 5000 | 5A | 5542.62 | 25551 | n.a. | C | C | 4911990000 | IT | 0 | 0.001 | Sold only in SEO. Outphased for rest EMEA | No repair | Sold only in SEO. Outphased for rest EMEA | 8717332995257
| 7050 003 14990 | FSM-2500 | F.01U.314.990 | Fire Monitoring System 2500 | 5A | 3757.72 | 17323 | n.a. | C | C | 4911990000 | IT | 0 | 0.001 | Sold only in SEO. Outphased for rest EMEA | No repair | Sold only in SEO. Outphased for rest EMEA | 8717332995240
|  | FSM-10K | F.01U.374.278 | Fire Monitoring System 10000 | 5A | 10020.55 | 46195 | n.a. | C | C | 4911990000 | IT |  | 0.001 | Cannot be sold in SEO | No repair | Cannot be sold in SEO | 4060039091192
|  | FSM-5000 | F.01U.374.695 | Fire Monitoring System 5000 | 5A | 5542.62 | 25551 | n.a. | C | C | 4911990000 | IT | 0 | 0.001 | Cannot be sold in SEO | No repair | Cannot be sold in SEO | 4060039091437
|  | FSM-2500 | F.01U.374.694 | Fire Monitoring System 2500 | 5A | 3757.72 | 17323 | n.a. | C | C | 4911990000 | IT | 0 | 0.001 | Cannot be sold in SEO | No repair | Cannot be sold in SEO | 4060039091420
| 7050 003 14992 | FSM-5000-EP | F.01U.314.992 | Evolution pack FSM-5000 | 5A | 540.86 | 2493 | n.a. | C | C | 4911990000 | IT | 0 | 0.001 |  | No repair |  | 8717332995264
| 7050 003 15067 | FSM-2500-EP | F.01U.315.067 | Evolution pack FSM-2500 | 5A | 377.68 | 1741 | n.a. | C | C | 4911990000 | IT | 0 | 0.001 |  | No repair |  | 8717332995288
Conventional panels
| 705000164791 | FPC-500-2 | F.01U.164.791 | 2 zone conventional fire panel | 5A | 413.09 | 1904 | 5 | C | A | 8531103000 | CN | 15 | 2.2 |  |  |  | 8717332759385
| 705000164792 | FPC-500-4 | F.01U.164.792 | 4 zone conventional fire panel | 5A | 509.14 | 2347 | 5 | C | A | 8531103000 | CN | 20 | 3.456 |  |  |  | 8717332759392
| 705000164793 | FPC-500-8 | F.01U.164.793 | 8 zone conventional fire panel | 5A | 637.23 | 2938 | 5 | C | A | 8531103000 | CN | 14 | 3.42 |  |  |  | 8717332759408
| 705000164794 | FPC-500-OCEXT | F.01U.164.794 | Optional open collector board | 5A | 48.05 | 222 | 5 | C | A | 8531900000 | CN | 1 | 0.1 |  |  |  | 8717332759415
| 705000164795 | FPC-500-RLYEXT | F.01U.164.795 | Optional relay board | 5A | 89.66 | 413 | 5 | C | A | 8531900000 | CN | 10 | 0.1 |  |  |  | 8717332759422
| 705000164844 | FPC-500-KEY | F.01U.164.844 | Optional access key level 2 | 5A | 32.02 | 148 | 5 | C | A | 3926909790 | CN | 8 | 0.01 |  |  |  | 8717332759859
Batteries
Batteries
x |  | IPS-BAT12V-12AH | F.01U.579.778 | Battery 12 V / 10 - 12 Ah |  | 0 |  | 1 | [5 empty] | 3.730 |  |  |  | 8717332946662
x |  | IPS-BAT12V-27AH | F.01U.579.781 | Battery 12 V / 24 - 27 Ah |  | 0 |  | 1 | [5 empty] | 7.96 |  |  |  | 8717332946679
x |  | IPS-BAT12V-45AH | F.01U.579.782 | Battery 12 V / 38 - 45 Ah |  | 0 |  | 1 | [5 empty] | 13.520 |  |  |  | 8717332946686
LSN Detectors
500 Series
| 6650 005 10149 | FAP-O 520 | F.01U.510.149 | FAP-O 520 opt smoke detector LSNi white | 5A | 213.34 | 984 | 5 | C | A | 8531103000 | CN | 112 | 0.170 |  | SBN |  | 8717332265121
| 6650 005 10151 | FAP-OC 520 | F.01U.510.151 | FAP-OC 520 Multisensor detector LSNi wh | 5A | 341.43 | 1574 | 5 | C | A | 8531103000 | CN | 23 | 0.180 |  | SBN |  | 8717332265138
| 6650 005 10161 | FAP-O 520-P | F.01U.510.161 | FAP-O 520-P opt smoke detector LSNi tr | 5A | 241.8 | 1115 | 5 | C | A | 8531103000 | CN | 20 | 0.170 |  | SBN |  | 8717332265190
| 6650 005 10162 | FAP-OC 520-P | F.01U.510.162 | FAP-OC 520-P Multisens detector LSNi tr | 5A | 348.69 | 1607 | 5 | C | A | 8531103000 | CN | 15 | 0.180 |  | SBN |  | 8717332265213
AVENAR detector 4000
| 7050 003 07726 | FAP-425-O-R | F.01U.307.726 | Optical with Rotary-Switches | 5A | 94.38 | 313 | 5 | C | A | 8531103000 | PT | 12911 | 0.077 |  | SBN |  | 8717332972968
| 7050 003 07728 | FAP-425-OT-R | F.01U.307.728 | Optical/Thermal with Rotary-Switches | 5A | 109.5 | 363 | 5 | C | A | 8531103000 | PT | 10961 | 0.077 |  | SBN |  | 8717332972982
| 7050 003 07732 | FAH-425-T-R | F.01U.307.732 | Heat with Rotary-Switches | 5A | 85.99 | 325 | 5 | C | A | 8531103000 | PT | 1050 | 0.077 |  | SBN |  | 8717332973026
| 7050 003 07729 | FAP-425-DO-R | F.01U.307.729 | Dual-Optical with Rotary-Switches | 5A | 102 | 339 | 5 | C | A | 8531103000 | PT | 2238 | 0.077 |  | SBN |  | 8717332972999
| 7050 003 07730 | FAP-425-DOT-R | F.01U.307.730 | Dual-Optical/Thermal with Rotary-Switches | 5A | 118.12 | 392 | 5 | C | A | 8531103000 | PT | 2407 | 0.077 |  | SBN |  | 8717332973002
| 7050 003 07731 | FAP-425-DOTC-R | F.01U.307.731 | Dual-Optical/Thermal/Chemical with Rotary-Switches | 5A | 197.39 | 682 | 5 | C | A | 8531103000 | PT | 275 | 0.082 |  | SBN |  | 8717332973019
| 7050 003 95473 | FAP-425-DOTCO-R | F.01U.395.473 | Detector dual-optical/thermal/CO | 5A | 197.39 | 682 | 5 | C | A | 8531103000 | PT |  | 0,082 |  | SBN |  | 4060039133199
| 7050 003 07725 | FAP-425-O | F.01U.307.725 | Optical without Rotary-Switches | 5A | 91.27 | 303 | 5 | C | A | 8531103000 | PT | 4365 | 0.075 |  | SBN |  | 8717332972951
| 7050 003 07727 | FAP-425-OT | F.01U.307.727 | Optical/Thermal without Rotary-Switches | 5A | 107.23 | 356 | 5 | C | A | 8531103000 | PT | 1688 | 0.075 |  | SBN |  | 8717332972975
Accessories 500/400/300 series detectors
Accessories for FAP-500 Series
| 6650 005 08713 | FAA-500-CB | F.01U.508.713 | FAA-500-CB, built-in housing for concrete ceiling | 5A | 76.61 | 353 | 5 | C | B | 3926909790 | DE | 9 | 0.2 |  | - |  | 4060039033000
| 6649 981 51297 | FAA-500 | 4.998.151.297 | FAA500, base LSN | 5A | 56.8 | 262 | 5 | C | A | 8536909599 | CN | 174 | 0.25 |  | SBN |  | 8717332097494
| 6649 981 51302 | FAA-500-BB | 4.998.151.302 | FAA-500-BB, mount back box | 5A | 16.13 | 74 | 5 | C | A | 3926909790 | CN | 192 | 0.166 |  | SBN |  | 8717332097487
| 6649 981 51296 | FAA-500-TR-P | 4.998.151.296 | FAA-500-TR-P, transperant iris with color insert | 5A | 25.48 | 117 | 5 | C | A | 3926909790 | CN | 20 | 0.049 |  | SBN |  | 8717332097562
| 6649 981 51295 | FAA-500-TR-W | 4.998.151.295 | Trim ring for 500 Series, iris white | 5A | 6.41 | 30 | 5 | C | A | 3926909790 | CN | 151 | 0.03 |  | SBN |  | 8717332097555
| 6650 005 10166 | FAA-500-SB-H | F.01U.510.166 | FAA-500-SB-H Surface mount back box with damp room seal | 5A | 14.09 | 65 | 5 | C | A | 3926909790 | CN | 38 | 0.266 |  | SBN |  | 8717332204748
| 6650 005 10028 | FAA-500-SPRING | F.01U.510.028 | FAA-500-SPRING for concrete / wooden ceilings | 5A | 9.82 | 45 | 5 | C | A | 7320208990 | CN | 10 | 0.116 | Price per piece. Order only 10 pcs or multiple of 10. E.g. needed 30 pcs, order 30 pcs | - |  | 8717332204793
| 6649 981 51299 | FAA-500-R | 4.998.151.299 | FAA-500-R base LSN with relay | 5A | 56.78 | 262 | 5 | C | A | 8536909599 | CN | 2 | 0.24 |  | SBN |  | 8717332283224
Accessories for 300 and 400 series
| 6650 005 08658 | FAA-MSR420 | F.01U.508.658 | FAA-420-R Base with Relay for 420 Series | 5A | 45.1 | 208 | 5 | C | A | 8536909599 | CN | 28 | 0.09 |  | SBN |  | 8717332206896
| 6649 980 21535 | MS 400 | 4.998.021.535 | MS 400, socket, surface/ flush mounted cable supply | 5A | 5.78 | 34 | 5 | C | 1 | 8536909599 | CN | 3162 | 0.009 |  | SBN |  | 8717332019878
| 7050 002 15139 | MS 400 B | F.01U.215.139 | MS 400 Detector Base with Bosch Logo | 5A | 5.42 | 34 | 5 | C | A | 8536909599 | CN | 11606 | 0.09 |  | SBN |  | 8717332808823
| 7050 002 15142 | FAA-420-SEAL | F.01U.215.142 | FAA-420-SEAL Damp Room Seal MS400 (10ps) | 5A | 129.93 | 599 | 5 | C | A | 8536909599 | CN | 38 | 0.23 | One package unit contains 10 pcs. E.g. 50 pcs needed --> order 5 | SBN |  | 8717332808830
| 6649 981 13025 | MSC 420 | 4.998.113.025 | MSC 420 Add base surface-mount | 5A | 7.34 | 34 | 5 | C | A | 3926909790 | CN | 944 | 0.1 |  | - |  | 8717332020461
| 6649 981 14565 | MSR 320 | 4.998.114.565 | MSR 320 GLT, Base with Relay | 5A | 32.07 | 148 | 5 | C | 1 | 8536909599 | CN | 254 | 0.04 |  | SBN |  | 8717332022519
| 6649 980 25369 | SK 400 | 4.998.025.369 | SK 400, Metal cage for protection MagicSens detectors | 5A | 51.31 | 237 | 5 | C | A | 7326909890 | DE | 39 | 0.3 |  | SBN |  | 8717332003266
| 6649 980 35312 | SSK400 | 4.998.035.312 | SSK 400, dust cover (10ps) | 5A | 27.63 | 127 | 5 | C | A | 3926909790 | DE | 123 | 0.21 | One package unit contains 10 pcs. E.g. 50 pcs needed --> order 5 | SBN |  | 8717332003310
| 6649 980 84709 | TP4 400 | 4.998.084.709 | TP4 400, lettering strip till 4 m hight, (Attention!!! Order multiple, read comment) | 5A | 0.56 | 3 | 5 | C | A | 3926909790 | DE | 4597 | 0.006 | Order only 50 pcs or multiple of 50. E.g. needed 150 pcs, order 150 pcs | - |  | 8717332003396
| 6649 980 84710 | TP8 400 | 4.998.084.710 | TP8 400, lettering strip till 8 m hight, (Attention!!! Order multiple, read comment) | 5A | 0.59 | 3 | 5 | C | A | 3926909790 | DE | 879 | 0.009 | Order only 50 pcs or multiple of 50. E.g. needed 150 pcs, order 150 pcs | - |  | 8717332003402
| 6649 980 25373 | MH 400 | 4.998.025.373 | MH 400, detector heating | 5A | 51.58 | 238 | 5 | C | A | 8531900000 | DE | 15 | 0.017 |  | - |  | 8717332003280
| 6649 980 97924 | WA400 | 4.998.097.924 | MK 400, detector console including socket | 5A | 45.82 | 211 | 5 | C | A | 3926909790 | DE | 33 | 0.199 |  | - |  | 8717332003426
| 7050 002 89620 | FAA-420-RI-DIN | F.01U.289.620 | Remote Indicator | 5A | 49.78 | 229 | 5 | C | 1 | 8531900000 | PT | 175 | 0.061 |  | SBN |  | 8717332927982
| 7050 002 89120 | FAA-420-RI-ROW | F.01U.289.120 | Remote Indicator | 5A | 16.58 | 76 | 5 | C | A | 8531900000 | PT | 1155 | 0.058 |  | SBN |  | 8717332926756
| 6627 992 71257 | FMX-DET-MB | 2.799.271.257 | MOUNT BRACKfalse floor mounting bracket | 5A | 26.31 | 121 | 5 | C | A | 3926909790 | DE | 84 | 0.09 |  | - |  | 8717332018994
| 7050 002 39554 | FAA-420-CAP-V0 | F.01U.239.554 | Detector cap, V0 rating (200 pcs) | 5A | 451.56 | 2082 | 5 | C | C | 85369095 | CN | 0 | 0.023 | One unit contains 200 pcs. Minimum order quantity is 5 units (= 1.000 caps). Delivery time 3-4 months. | - | Mainly used for Israel | 8717332822423
| 7050 002 14891 | MS 400 V0 | F.01U.214.891 | Detector base, V0 rating | 5A | 10.77 | 50 | 5 | C | C | 85369095 | CN | 0 | 0.081 |  | - | Mainly used for Israel | 8717332808199
Conventional detectors
320 Series
| 7050 000 26293 | FCP-O320 | F.01U.026.293 | FCP-O320 optical conventional (820Ω) | 5A | 42.56 | 196 | 5 | C | A | 8531103000 | CN | 690 | 0.072 |  | SBN |  | 8717332253180
| 7050 000 26292 | FCP-OC320 | F.01U.026.292 | FCP-OC 320 optical/ chemical conv. det. (820Ω) | 5A | 187.37 | 864 | 5 | C | A | 8531103000 | CN | 23 | 0.1 |  | SBN |  | 8717332253173
| 7050 000 26295 | FCP-OT320 | F.01U.026.295 | FCP-OT 320 optical/ heat conv. Detector (820Ω) | 5A | 73.31 | 338 | 5 | C | A | 8531103000 | CN | 113 | 0.09 |  | SBN |  | 8717332253210
| 7050 000 26291 | FCH-T320 | F.01U.026.291 | FCH-T 320 conv. RoR heat detector (820Ω) | 5A | 32.53 | 150 | 5 | C | A | 8531103000 | CN | 134 | 0.069 |  | SBN |  | 8717332253166
| 7050 000 26294 | FCH-T320-FSA | F.01U.026.294 | FCH-T 320-FSA Heat, RoR conv. Detector (820Ω) | 5A | 63.69 | 294 | 5 | C | A | 8531103000 | CN | 2 | 0.09 |  | SBN |  | 8717332253203
| 7850 000 29857 | FCP-O320-R470 | F.01U.029.857 | FCP-O 320-R470 optical smoke detector (470Ω) | 5A | 42.56 | 196 | 5 | C | A | 8531900000 | CN | 31 | 0.09 |  | SBN |  | 800549091664
| 7850 000 29867 | FCP-OC320-R470 | F.01U.029.867 | FCP-OC 320-R470 Combined opt/gas det. (470Ω) | 5A | 187.37 | 864 | 5 | C | A | 8531103000 | CN | 2 | 0.09 |  | SBN |  | 800549091718
| 7850 000 29862 | FCP-OT320-R470 | F.01U.029.862 | FCP-OT 320-R470 optical/heat detector (470Ω) | 5A | 73.31 | 338 | 5 | C | A | 8531103000 | CN | 4 | 0.091 |  | SBN |  | 800549091701
| 7850 000 29861 | FCH-T320-R470 | F.01U.029.861 | FCH-T 320-R470 heat detector (470Ω) | 5A | 32.53 | 150 | 5 | C | A | 8531103000 | CN | 4 | 0.099 |  | SBN |  | 800549091695
| 7050 000 83619 | FLM-320-EOL2W | F.01U.083.619 | FLM-320-EOL2W Conv EOL Module 2-Wire | 5A | 35.59 | 164 | 5 | C | A | 8537109199 | CN | 24 | 0.03 |  | SBN |  | 800549189309
| 705000083620 | FLM-320-EOL4W-S | F.01U.083.620 | FLM-320-EOL4W-S Conv EOL Module 4-Wire | 5A | 156.54 | 722 | 5 | C | A | 8536501999 | CN | 3 | 0.48 |  | SBN |  | 8717332361120
500 Series
| 7850 005 10647 | FCA-500-EU | F.01U.510.647 | FCA-500-EU base conventional for EU | 5A | 65.96 | 304 | 5 | C | A | 8536909599 | CN | 40 | 0.218 |  | SBN |  | 8717332251490
| 7850 005 10648 | FCA-500-E-EU | F.01U.510.648 | FCA-500-E-EU base conv-EOL for EU | 5A | 80.62 | 372 | 5 | C | A | 8536909599 | CN | 7 | 0.25 |  | SBN |  | 8717332256228
| 7850 005 12649 | FCP-O 500 | F.01U.510.649 | FCP-O 500 conv opt smoke detector EU wh | 5A | 329.84 | 1521 | 5 | C | 1 | 8531103000 | CN | 75 | 0.308 |  | SBN |  | 8717332251445
| 7850 005 10653 | FCP-OC 500 | F.01U.510.653 | FCP-OC 500 Multisens detect conv EU wh | 5A | 476.42 | 2196 | 5 | C | A | 8531103000 | CN | 10 | 0.217 |  | SBN |  | 8717332251469
| 7850 005 10654 | FCP-O 500-P | F.01U.510.654 | FCP-O 500-P conv opt smoke det EU tr | 5A | 344.5 | 1588 | 5 | C | A | 8531103000 | CN | 10 | 0.36 |  | SBN |  | 8717332251476
| 7850 005 10656 | FCP-OC 500-P | F.01U.510.656 | FCP-OC 500-P conv multisen detect EU tr | 5A | 491.09 | 2264 | 5 | C | A | 8531103000 | CN | 1 | 0.35 |  | SBN |  | 8717332251483
Detectors for explosive areas
| 7050 002 79764 | 016519 | F.01U.279.764 | Flameproof (Exd) IR3 Flame Detector | 5A | 9139.87 | 42135 | 3 | C | A | 8531103000 | GB | 3 | 2.5 |  | SBN |  | 8717332906369
| 705000332582 | OOH740-A9-EX | F.01U.332.582 | Dual-optical detector, explosive area | 5A | 592.18 | 2730 | 3 | C | A | 85311030000 | CH | 23 | 0.124 |  | SBN |  | 4260451081447
| 705000332583 | FDB201 | F.01U.332.583 | Base for Dual-Optical Detector for Ex Area | 5A | 35.53 | 164 | 3 | C | A | 85319085900 | CH | 24 | 0.025 |  | SBN |  | 4260451081454
| 705000335165 | FDB291 | F.01U.335.165 | Base attachment | 5A | 26.32 | 121 | 3 | C | A | 85319000000 | CH | 11 | 0.036 |  | SBN |  | 4260451089573
| 705000335589 | FDB295 | F.01U.335.589 | Base attachment wet | 5A | 101.33 | 467 | 3 | C | A | 85319000000 | CN | 10 | 0.286 |  | SBN |  | 4060039000002
| 705000335595 | FDB295M | F.01U.335.595 | Metal cable gland | 5A | 57.91 | 267 | 3 | C | A | 90269000900 | CH | 27 | 0.354 | 1 bag contains 10 pcs.20 pcs needed, order 2 pcs. (bags) REUP per unit (= 10 pcs) | SBN |  | 4060039000064
| 705000335593 | FDUD291 | F.01U.335.593 | Detector exchanger | 5A | 2263.42 | 10434 | 3 | C | A | 90318080000 | CH | 0 | 0.480 |  | SBN |  | 4060039000040
| 705000335590 | FDBZ291 | F.01U.335.590 | Designation plate | 5A | 2.64 | 12 | 3 | C | A | 85319000000 | CH | 13 | 0.024 | Order only 10 pcs or multiple of 10. E.g. needed 30 pcs, order 30 pcs | SBN |  | 4060039000019
| 705000335591 | FDBZ293 | F.01U.335.591 | Detector locking device | 5A | 1.04 | 5 | 3 | C | A | 85319000000 | CH | 0 | 0.026 | Order only 100 pcs or multiple of 100. E.g. needed 60 pcs, order 100 pcs | SBN |  | 4060039000026
| 705000335592 | FDBZ295 | F.01U.335.592 | Sealing element | 5A | 21.06 | 97 | 3 | C | A | 40169300900 | CH | 3 | 0.037 |  | SBN |  | 4060039000033
| 705000335594 | FDZ291 | F.01U.335.594 | Detector dust cap | 5A | 3.94 | 18 | 3 | C | A | 85319000000 | CH | 4 | 0.045 | Order only 10 pcs or multiple of 10. E.g. needed 30 pcs, order 30 pcs | SBN |  | 4060039000057
| 6649 981 15785 | DOW1171-ident | 4.998.115.785 | DBZ1193A, DOW1171 Det identifier | 5A | 2.01 | 9 | 3 | C | A | 8310000000 | CH | 3 | 0 | Price per piece. Order only 10 pcs or multiple of 10. E.g. needed 30 pcs, order 30 pcs. | SBN |  | 8717332020478
Video-based Fire Detection
x |  | FVD-EDG-S | F.01U.434.719 | Video fire detection server | 5C | 3990 | 18394 | 2 | S3 | A | 84715000 | DE | 3 | 0.619 | Availability expected earliest mid April 2026 | Analysis & Repair | Soft Launch Phase, with dedicated customers. For questions contact Jakub Bednarz or Patrizia Bogers. Date of general launch in all countries to follow later in time. | 4060039088093
x |  | FVD-EDG-1CH | F.01U.434.720 | Vfd 1-channel license dongle | 5C | 3000 | 13830 | 2 | S3 | A | 85235190 | DE | 2 | 0.002 | Availability expected earliest mid April 2026 | scrapping |  | 4060039088413
x |  | FVD-EDG-2CH | F.01U.434.721 | Vfd 2-channel license dongle | 5C | 6000 | 27660 | 2 | S3 | A | 85235190 | DE | 2 | 0.002 | Availability expected earliest mid April 2026 | scrapping |  | 4060039088420
x |  | FVD-EDG-3CH | F.01U.434.722 | Vfd 3-channel license dongle | 5C | 9000 | 41490 | 2 | S3 | A | 85235190 | DE | 2 | 0.002 | Availability expected earliest mid April 2026 | scrapping |  | 4060039088437
x |  | FVD-EDG-4CH | F.01U.434.723 | Vfd 4-channel license dongle | 5C | 12000 | 55320 | 2 | S3 | A | 85235190 | DE | 2 | 0.002 | Availability expected earliest mid April 2026 | scrapping |  | 4060039088444
x |  | XI231302 | F.01U.434.724 | Relay module | 5C | 270 | 1245 | 2 | S3 | A | 85176200 | CN | 2 | 0.101 | Availability expected earliest mid April 2026 | Analysis & Repair |  | 4060039088451
x |  | XI110208 | F.01U.434.725 | Input module, 8 inputs | 5C | 200 | 922 | 2 | S3 | A | 85176200 | CN | 2 | 0.097 | Availability expected earliest mid April 2026 | Analysis & Repair |  | 4060039088468
x |  | XACC-1-FAN-EXT | F.01U.436.968 | Server fan | 5C | 150 | 692 | 2 | S3 | A | 84145925 | DE | 0 | 0.039 | Availability expected earliest mid April 2026 | scrapping |  | 4060039148261
x |  | 852-1813/000-001 | F.01U.436.969 | VFD Network switch 8x PoE | 5C | 2750 | 12678 | 2 | S3 | A | 85176200 | CN | 2 | 0.56 | Availability expected earliest mid April 2026 | Analysis & Repair |  | 4060039148278
| 7050 004 06348 | FCS-8000-VFD-I | F.01U.406.348 | AI-VFD Bullet 4MP 4.4-10mm IP67 | 5A | 7520.09 | 34668 | 3 | C | A | 85258900 | PT |  | 3.285 |  | Analysis & Repair |  | 4060039159519
| 7050 003 17536 | FCS-8000-VFD-B | F.01U.317.536 | AVIOTEC IP starlight 8000 | 5A | 7520.09 | 34668 | 3 | C | A | 8525801931 | PT | 44 | 1.196 |  | SBN |  | 8717332541010
Wireless Devices
| 66F01U349134 | FWI-270 | F.01U.349.134 | Radio gateway | 5A | 1154.74 | 5323 | 3 | C | B | 8517620000 | PT | 11 | 0.260 |  |  |  | 4060039021670
| 66F01U349135 | FDOOT271-O | F.01U.349.135 | Radio fire detector | 5A | 663.86 | 3060 | 3 | C | B | 8531900000 | CH | 93 | 0.134 |  |  |  | 4060039021687
| 66F01U349136 | FDB271 | F.01U.349.136 | Base radio fire detector | 5A | 12.53 | 58 | 3 | C | B | 8536909599 | CH | 92 | 0.039 |  |  |  | 4060039021694
| 66F01U349137 | FDMH273-R | F.01U.349.137 | Radio manual call point housing | 5A | 144.05 | 664 | 3 | C | B | 8536501999 | CH | 5 | 0.285 |  |  |  | 4060039021700
| 66F01U349249 | FDME273-O | F.01U.349.249 | Radio manual call point switching unit | 5A | 832.96 | 3840 | 3 | C | B | 8536501999 | CH | 6 | 0.108 |  |  |  | 4060039022233
| 66F01U349248 | BAT3.6-10 | F.01U.349.248 | Li-SOCl2 battery pack 3.6V, 10 Ah | 5A | 85.18 | 393 | 1 | C | B | 8506501000 | CH | 120 | 0.09 |  |  |  | 4060039022226
| 66F01U349251 | FDM275-O | F.01U.349.251 | Radio manual call point | 5A | 860.52 | 3967 | 3 | C | B | 8536501999 | CH | 1 | 0.224 |  |  |  | 4060039022257
| 66F01U349250 | DMZ1196-AC | F.01U.349.250 | Spare glass FDM273-O | 5A | 11.66 | 54 | 3 | C | B | 3926909790 | CH | 4 | 0.117 | Price of 1 Pc. But can be only ordered in set of 10 Pieces |  |  | 4060039022240
| 66F01U349252 | FDMG295 | F.01U.349.252 | Spare glass FDM275-O | 5A | 14.03 | 65 | 3 | C | B | 926909790 | CH | 1 | 0.066 | Price of 1 Pc. But can be only ordered in set of 5 Pieces |  |  | 4060039022264
| 66F01U349253 | FDMP295 | F.01U.349.253 | Spare plastic FDM275-O | 5A | 21.05 | 97 | 3 | C | B | 3926909790 | CH | 0 | 0.04 | Price of 1 Pc. But can be only ordered in set of 5 Pieces |  |  | 4060039022271
| 66F01U349254 | FDUZ227 | F.01U.349.254 | MCL USB ADAPTER | 5A | 1377.83 | 6352 | 3 | C | B | 8536909599 | CH | 1 | 0.197 |  |  |  | 4060039022288
Special detectors
Titanus Smoke extraction systems Systems
| 7050 000 78495 | FAS-420-TM | F.01U.078.495 | Smoke System | 5A | 1841.87 | 8491 | 3 | C | A | 8536501999 | DE | 11 | 0.576 |  |  |  | 8717332341863
| 7050 000 78496 | FAS-420-TM-R | F.01U.078.496 | FAS-420-TM-R aspirating smoke detector | 5A | 2368.31 | 10918 | 3 | C | A | 8536501999 | DE | 1 | 0.47 |  |  |  | 8717332341870
| 7050 000 78497 | FAS-420-TM-RVB | F.01U.078.497 | FAS-420-TM-RVB aspirating smoke detector | 5A | 2894.78 | 13345 | 3 | C | A | 8536501999 | DE | 1 | 0.47 |  |  |  | 8717332341887
| 7050 000 78494 | FAS-420-TM-HB | F.01U.078.494 | FAS-420-TM series housing base | 5A | 210.03 | 968 | 3 | C | A | 8536909599 | DE | 14 | 0.468 |  |  |  | 8717332341856
| 6650 000 29252 | FAS-420-TT1 | F.01U.029.252 | Titanus Top Sens TT1, LSNi | 5A | 5230.25 | 24111 | 3 | C | A | 8536501999 | DE | 4 | 1.341 |  |  |  | 8717332263530
| 6650 000 29253 | FAS-420-TT2 | F.01U.029.253 | Titanus Top Sens TT2, LSNi | 5A | 5230.25 | 24111 | 3 | C | A | 8536501999 | DE | 6 | 1.45 |  |  |  | 8717332263547
| 6650 000 29255 | FAS-420-TP1 | F.01U.029.255 | Titanus PRO SENS TP-1, LSNi | 5A | 2357.18 | 10867 | 3 | C | 1 | 8536501999 | DE | 32 | 1.53 |  |  |  | 8717332263554
| 6650 000 29256 | FAS-420-TP2 | F.01U.029.256 | Titanus PRO SENS TP-2, LSNi | 5A | 2357.18 | 10867 | 3 | C | A | 8536501999 | DE | 23 | 1.45 |  |  |  | 8717332263561
| 7050 000 83877 | FAS-420-TP1-SL | F.01U.083.877 | Titanus Pro Sens Basic TP1 Silent | 5A | 2507.89 | 11561 | 3 | C | A | 8536501999 | DE | 5 | 1.45 |  |  |  | 8717332382514
| 7050 000 83876 | FAS-420-TP2-SL | F.01U.083.876 | Titanus Pro Sens Basic TP2 Silent | 5A | 2507.89 | 11561 | 3 | C | A | 8536501999 | DE | 7 | 1.55 |  |  |  | 8717332382507
| 7050 000 83875 | FAS-420-TT1-SL | F.01U.083.875 | Titanus Top Sens Basic TT1 Silent | 5A | 5748.06 | 26499 | 3 | C | C | 8531900000 | DE | 0 | 1.45 |  |  |  | 8717332382491
| 7050 000 83874 | FAS-420-TT2-SL | F.01U.083.874 | Titanus Top Sens Basic TT2 Silent | 5A | 5748.06 | 26499 | 3 | C | A | 8536501999 | DE | 0 | 1.57 |  |  |  | 8717332382484
| 7050 000 90252 | FAS-ASD-SL | F.01U.090.252 | Sound Suppressor for Aspirating | 5A | 262.77 | 1211 | 3 | C | A | 3926909790 | DE | 6 | 0.43 |  |  |  | 8717332815821
| 6649 981 43394 | DM-TP-50(80) | 4.998.143.394 | Detector module DM-TP-50(80)-LB/a INCOMPATIBLE WITH FAS-420 TP/TT | 5A | 653.79 | 3014 | 3 | C | A | 8531900000 | DE | 21 | 0.11 |  |  | INCOMPATIBLE WITH FAS-420 TP/TT | 8717332036431
| 6649 981 43395 | DM-TP-10(25) | 4.998.143.395 | Detector module DM-TP-10(25)-LB/a INCOMPATIBLE WITH FAS-420 TP/TT | 5A | 1067.39 | 4921 | 3 | C | A | 8531900000 | DE | 10 | 0.116 |  |  | INCOMPATIBLE WITH FAS-420 TP/TT | 8717332036448
| 6649 981 43396 | DM-TP-01(05) | 4.998.143.396 | Detector module DM-TP-01(05)-LB/a INCOMPATIBLE WITH FAS-420 TP/TT | 5A | 2864.18 | 13204 | 3 | C | A | 8531900000 | DE | 0 | 0.1 |  |  | INCOMPATIBLE WITH FAS-420 TP/TT | 8717332036455
| 6649 981 43400 | DM-TT-50(80) | 4.998.143.400 | Detector module DM-TT-50(80)-LB/a | 5A | 658.24 | 3034 | 3 | C | A | 8531900000 | DE | 46 | 0.1 |  |  |  | 8717332036486
| 6649 981 43401 | DM-TT-10(25) | 4.998.143.401 | Detector module DM-TT-10(25)-LB/a | 5A | 1067.39 | 4921 | 3 | C | A | 8531900000 | DE | 35 | 0.14 |  |  |  | 8717332036493
| 6649 981 43402 | DM-TT-01(05) | 4.998.143.402 | Detector module DM-TT-01(05)-LB/a | 5A | 2868.63 | 13224 | 3 | C | A | 8531900000 | DE | 18 | 0.125 |  |  |  | 8717332036509
Conventional smoke extraction systems
| 7050 001 41195 | FCS-320-TM | F.01U.141.195 | FCS-320-TM Conventional ASD | 5A | 1665.01 | 7676 | 3 | C | A | 8536501999 | DE | 2 | 0.53 |  |  |  | 8717332485130
| 7051 001 41196 | FCS-320-TM-R | F.01U.141.196 | FCS-320-TM-R Conventional ASD | 5A | 2191.47 | 10103 | 3 | C | C | 8536501999 | DE | 0 | 0.47 |  |  |  | 8717332485147
| 7052 001 41197 | FCS-320-TP1 | F.01U.141.197 | FCS-320-TP1 Conventional ASD | 5A | 2179.02 | 10045 | 3 | C | A | 8536501999 | DE | 6 | 1.282 |  |  |  | 8717332485154
| 7053 001 41198 | FCS-320-TP2 | F.01U.141.198 | FCS-320-TP2 Conventional ASD | 5A | 2179.02 | 10045 | 3 | C | A | 8536501999 | DE | 8 | 1.324 |  |  |  | 8717332485161
| 7050 001 41199 | FCA-320-RESET | F.01U.141.199 | Reset Board for FCS-320 series | 5A | 208.64 | 962 | 3 | C | A | 8531900000 | DE | 0 | 0.02 |  |  |  | 8717332485178
| 7050 001 41200 | FCA-320-RELAY | F.01U.141.200 | Relay Module Type RU-1 for FCS-320-TM-R | 5A | 392.41 | 1809 | 3 | C | C | 8536490099 | DE | 0 | 0.1 |  |  |  | 8717332485185
| 7054 001 41201 | FCS-320-IK | F.01U.141.201 | Installation Kid for add. modules | 5A | 48.37 | 223 | 3 | C | C | 7326909890 | DE | 0 | 0.033 |  |  |  | 8717332485192
Titanus Accessories and reduction foils
| 6649 981 43410 | TITANUS MT-1 mount | 4.998.143.410 | Fixing unit MT-1 | 5A | 125.81 | 580 | 3 | C | A | 7326909890 | DE | 2 | 0.971 |  | - |  | 8717332036516
| 6649 981 43413 | TITANUS AF-BR | 4.998.143.413 | fixing foil | 5A | 2.25 | 10 | 3 | C | A | 3926909790 | DE | 750 | 0.001 | Order only 10 pcs or multiple of 10. E.g. needed 30 pcs, order 30 pcs. Price per piece | - |  | 8717332036530
| 6649 981 43416 | TITANUS AF-2.0 | 4.998.143.416 | reduction foil 2,0mm | 5A | 2.25 | 10 | 3 | C | A | 3926909790 | DE | 154 | 0.017 | Order only 10 pcs or multiple of 10. E.g. needed 30 pcs, order 30 pcs. Price per piece | - |  | 8717332036547
| 6649 981 43417 | TITANUS AF-2.5 | 4.998.143.417 | reduction foil 2,5mm | 5A | 2.25 | 10 | 3 | C | A | 3926909790 | DE | 150 | 0.009 | Order only 10 pcs or multiple of 10. E.g. needed 30 pcs, order 30 pcs. Price per piece | - |  | 8717332036554
| 6649 981 43418 | TITANUS AF-3.0 | 4.998.143.418 | reduction foil 3,0mm | 5A | 2.25 | 10 | 3 | C | A | 3926909790 | DE | 136 | 0.001 | Order only 10 pcs or multiple of 10. E.g. needed 30 pcs, order 30 pcs. Price per piece | - |  | 8717332036561
| 6649 981 43419 | TITANUS AF-3.2 | 4.998.143.419 | reduction foil 3,2mm | 5A | 2.25 | 10 | 3 | C | A | 3926909790 | DE | 125 | 0.012 | Order only 10 pcs or multiple of 10. E.g. needed 30 pcs, order 30 pcs. Price per piece | - |  | 8717332036578
| 6649 981 43420 | TITANUS AF-3.4 | 4.998.143.420 | reduction foil 3,4mm | 5A | 2.25 | 10 | 3 | C | A | 3926909790 | DE | 122 | 0.116 | Order only 10 pcs or multiple of 10. E.g. needed 30 pcs, order 30 pcs. Price per piece | - |  | 8717332036585
| 6649 981 43422 | TITANUS AF-3.6 | 4.998.143.422 | reduction foil 3,6mm | 5A | 2.25 | 10 | 3 | C | A | 3926909790 | DE | 132 | 0.001 | Order only 10 pcs or multiple of 10. E.g. needed 30 pcs, order 30 pcs. Price per piece | - |  | 8717332036592
| 6649 981 43423 | TITANUS AF-3.8 | 4.998.143.423 | reduction foil 3,8mm | 5A | 2.25 | 10 | 3 | C | A | 3926909790 | DE | 95 | 0.366 | Order only 10 pcs or multiple of 10. E.g. needed 30 pcs, order 30 pcs. Price per piece | - |  | 8717332036608
| 6649 981 43424 | TITANUS AF-4.0 | 4.998.143.424 | reduction foil 4,0mm | 5A | 2.25 | 10 | 3 | C | A | 3926909790 | DE | 126 | 0.017 | Order only 10 pcs or multiple of 10. E.g. needed 30 pcs, order 30 pcs. Price per piece | - |  | 8717332036615
| 6649 981 43425 | TITANUS AF-4.2 | 4.998.143.425 | reduction foil 4,2mm | 5A | 2.25 | 10 | 3 | C | A | 3926909790 | DE | 50 | 0.017 | Order only 10 pcs or multiple of 10. E.g. needed 30 pcs, order 30 pcs. Price per piece | - |  | 8717332036622
| 6649 981 43426 | TITANUS AF-4.4 | 4.998.143.426 | reduction foil 4,4mm | 5A | 2.25 | 10 | 3 | C | A | 3926909790 | DE | 52 | 0.017 | Order only 10 pcs or multiple of 10. E.g. needed 30 pcs, order 30 pcs. Price per piece | - |  | 8717332036639
| 6649 981 43427 | TITANUS AF-4.6 | 4.998.143.427 | reduction foil 4,6mm | 5A | 2.25 | 10 | 3 | C | A | 3926909790 | DE | 37 | 0.017 | Order only 10 pcs or multiple of 10. E.g. needed 30 pcs, order 30 pcs. Price per piece | - |  | 8717332036646
| 6649 981 43428 | TITANUS AF-5.0 | 4.998.143.428 | reduction foil 5,0mm | 5A | 2.25 | 10 | 3 | C | A | 3926909790 | DE | 53 | 0.042 | Order only 10 pcs or multiple of 10. E.g. needed 30 pcs, order 30 pcs. Price per piece | - |  | 8717332036653
| 6649 981 43429 | TITANUS AF-5.2 | 4.998.143.429 | reduction foil 5,2mm | 5A | 2.25 | 10 | 3 | C | A | 3926909790 | DE | 30 | 0.008 | Order only 10 pcs or multiple of 10. E.g. needed 30 pcs, order 30 pcs. Price per piece | - |  | 8717332036660
| 6649 981 43430 | TITANUS AF-5.6 | 4.998.143.430 | reduction foil 5,6mm | 5A | 2.25 | 10 | 3 | C | A | 3926909790 | DE | 45 | 0.003 | Order only 10 pcs or multiple of 10. E.g. needed 30 pcs, order 30 pcs. Price per piece | - |  | 8717332036677
| 6649 981 43431 | TITANUS AF-6.0 | 4.998.143.431 | reduction foil 6,0mm | 5A | 2.25 | 10 | 3 | C | A | 3926909790 | DE | 53 | 0.017 | Order only 10 pcs or multiple of 10. E.g. needed 30 pcs, order 30 pcs. Price per piece | - |  | 8717332036684
| 6649 981 43432 | TITANUS AF-6.8 | 4.998.143.432 | reduction foil 6,8mm | 5A | 2.25 | 10 | 3 | C | A | 3926909790 | DE | 35 | 0.017 | Order only 10 pcs or multiple of 10. E.g. needed 30 pcs, order 30 pcs. Price per piece | - |  | 8717332036691
| 6649 981 43433 | TITANUS AF-7.0 | 4.998.143.433 | reduction foil 7,0mm | 5A | 2.25 | 10 | 3 | C | A | 3926909790 | DE | 51 | 0.017 | Order only 10 pcs or multiple of 10. E.g. needed 30 pcs, order 30 pcs. Price per piece | - |  | 8717332036707
| 6649 981 48848 | RAS test-pipe | 4.998.148.848 | Test tube | 5A | 74.57 | 344 | 3 | C | A | 8531900000 | DE | 4 | 0.12 |  | - |  | 8717332267101
| 6649 981 48849 | RAS test adapter | 4.998.148.849 | Test adapter | 5A | 46.6 | 215 | 3 | C | A | 3917400099 | DE | 8 | 0.116 |  | - |  | 8717332267095
| 6650 000 33505 | FAS-ASD-DIAG | F.01U.033.505 | Diagnostic cable incl. software DIAG 3 | 5A | 1001.71 | 4618 | 3 | C | A | 8523491000 | DE | 2 | 0.6 |  |  |  | 8717332289066
Accessories for Titanus
| 6650 000 29727 | FAS-ASD-AHC | F.01U.029.727 | Aspiration hose for ceiling let through | 5A | 702.06 | 3237 | 3 | C | A | 3917320099 | DE | 3 | 1.98 |  |  |  | 8717332264858
| 6650 000 29725 | FAS-ASD-CLT | F.01U.029.725 | Ceiling let through | 5A | 23.88 | 110 | 3 | C | A | 3917400099 | DE | 42 | 0.009 | Delivered in packages of 10 pcs. If 30 pcs needed, order 30 pcs. BLP is per piece. |  |  | 8717332264834
| 6650 000 29724 | FAS-ASD-AR | F.01U.029.724 | Aspiration Reduction | 5A | 8.68 | 40 | 3 | C | A | 3926909790 | DE | 0 | 0.01 |  |  |  | 8717332264827
| 6650 000 29722 | FAS-ASD-F | F.01U.029.722 | Flange | 5A | 61.53 | 284 | 3 | C | A | 3926909790 | DE | 9 | 0.333 |  |  |  | 8717332264803
| 6650 000 29721 | FAS-ASD-TRPG16 | F.01U.029.721 | Threaded ring, PG 16 | 5A | 10.14 | 47 | 3 | C | A | 3917400099 | DE | 60 | 0.09 |  |  |  | 8717332264797
| 6650 000 29720 | FAS-ASD-CSL | F.01U.029.720 | Connection straight line | 5A | 8.68 | 40 | 3 | C | A | 3917400099 | DE | 157 | 0.017 |  |  |  | 8717332264780
| 6650 000 29719 | FAS-ASD-PHF16 | F.01U.029.719 | Polywell hose flexible, PG 16 | 5A | 542.83 | 2502 | 3 | C | A | 3917320099 | DE | 1 | 2.42 |  |  |  | 8717332264773
| 6650 000 29718 | FAS-ASD-3WT | F.01U.029.718 | Three way tap | 5A | 253.33 | 1168 | 3 | C | A | 8481808190 | DE | 29 | 0.306 |  |  |  | 8717332264766
| 6650 000 29717 | FAS-ASD-WS | F.01U.029.717 | Water Separator | 5A | 651.39 | 3003 | 3 | C | A | 8421210090 | DE | 2 | 1.324 |  |  |  | 8717332264759
| 6650 000 29716 | FAS-ASD-DSB | F.01U.029.716 | Detonation Safety barrier | 5A | 2605.57 | 12012 | 3 | C | A | 7326909890 | DE | 0 | 1.341 |  |  |  | 8717332264742
| 6650 000 29715 | FAS-ASD-RFL | F.01U.029.715 | Replacement Filter Large | 5A | 52.1 | 240 | 3 | C | A | 84219900 | DE | 97 | 0.018 |  |  |  | 8717332264735
| 6650 000 29714 | FAS-ASD-FL | F.01U.029.714 | Filterbox Large | 5A | 260.56 | 1201 | 3 | C | A | 8421999099 | DE | 56 | 0.43 |  |  |  | 8717332264728
Fireray Linear Smoke Detectors
| 7050 002 90195 | FIRERAY3000 | F.01U.290.195 | Fireray 3000 End-To-End Linear Beam | 5A | 3236.88 | 14922 | 3 | C | A | 8536501999 | GB | 7 | 1.62 |  |  | Successor of Fireray 2000 | 8717332929009
| 7050 004 00533 | FRAY-ONE-EN | F.01U.400.533 | Linear Beam, standalone reflective | 5A | 1564.83 | 7214 | 3 | C | A | 85365019 | GB | 15 | 0.800 |  |  | Successor of FR50/100 | 4060039150370
| 7050 002 90196 | FIRERAY3000-HD | F.01U.290.196 | Fireray 3000 additional Head | 5A | 2796.55 | 12892 | 3 | C | A | 8536501999 | GB | 2 | 0.65 |  |  |  | 8717332929016
| 7050 002 90197 | FIRERAY5000-EN | F.01U.290.197 | Fireray 5000 Refl. linear beam detector | 5A | 2600 | 11986 | 3 | C | A | 8536501999 | GB | 10 | 2.106 |  |  | Successor of FRAY 5000 Types | 8717332929023
| 7050 001 43257 | FRAY5000-HEAD-EN | F.01U.143.247 | Additional head for FRAY5000-EN | 5A | 1506.34 | 6944 | 3 | C | A | 8531900000 | GB | 7 | 0.666 |  |  |  | 8717332493821
| 705000083264 | FRAY5000-LR-KIT | F.01U.083.264 | Fireray5000 long range kit 50m extension | 5A | 421 | 1941 | 3 | C | A | 8536501999 | GB | 18 | 0.18 |  |  |  | 8717332359769
| 7050 000 98240 | FRAY5000-BR | F.01U.098.240 | Universal Bracket Accessory for Fray5000 | 5A | 421.96 | 1945 | 3 | C | A | 7326909890 | US | 14 | 0.199 |  |  |  | 8717332390779
| 7050 000 98241 | FRAY5000-4PRISM | F.01U.098.241 | Prism Plate for 4 prism | 5A | 267.09 | 1231 | 3 | C | A | 7326909890 | US | 7 | 0.383 |  |  |  | 8717332390786
| 7050 000 98242 | FRAY5000-1PRISM | F.01U.098.242 | Prism Plate for 1 Prism | 5A | 233.71 | 1077 | 3 | C | A | 7326909890 | US | 6 | 0.09 |  |  |  | 8717332390793
Heat detectors
| 7050 003 32846 | FCS-LHD-2EN | F.01U.393.476 | Linear heat detector, VdS | 5A | 3437.97 | 15849 | 3 | C | A | 8536501990 | GB |  | 0.950 |  |  |  | 4060039128997
| 7050 003 95474 | FCS-LHDSC-EN100 | F.01U.395.474 | Sensor cable PVC, VdS, 100m | 5A | 1629.8 | 7513 | 3 | C | A | 85444993 | GB | 1 | 2.470 | Sensor cable on reel 100m |  |  | 4060039133205
| 7051 003 95475 | FCS-LHDSC-EN250 | F.01U.395.475 | Sensor cable PVC, VdS, 250m | 5A | 4077.32 | 18796 | 3 | C | A | 85444993 | GB | 1 | 6.180 | Sensor cable on reel 250m |  |  | 4060039133212
| 7052 003 95476 | FCS-LHDSC-EN500 | F.01U.395.476 | Sensor cable PVC, VdS, 500m | 5A | 8123.08 | 37447 | 3 | C | A | 85444993 | GB | 2 | 12.350 | Sensor cable on reel 500m |  |  | 4060039133229
| 7050 004 03515 | FCS-LHDSC-NYL100 | F.01U.403.515 | Sensor cable nylon, VdS, 100m | 5A | 2050.22 | 9452 | 3 | C | A | 85444993 | GB | 0 | 3.510 | Sensor cable on reel 100m |  |  | 4060039154903
| 7051 004 03516 | FCS-LHDSC-NYL250 | F.01U.403.516 | Sensor cable nylon, VdS, 250m | 5A | 5060.69 | 23330 | 3 | C | A | 85444993 | GB | 0 | 8.780 | Sensor cable on reel 250m |  |  | 4060039154910
| 7052 004 03517 | FCS-LHDSC-NYL500 | F.01U.403.517 | Sensor cable nylon, VdS, 500m | 5A | 9861.87 | 45463 | 3 | C | A | 85444993 | GB | 0 | 17.550 | Sensor cable on reel 500m |  |  | 4060039154927
| 7053 004 03518 | FCS-LHDSC-STL100 | F.01U.403.518 | Sensor cable steel, VdS, 100m | 5A | 3282.97 | 15134 | 3 | C | A | 85444993 | GB | 0 | 3.770 | Sensor cable on reel 100m |  |  | 4060039154934
| 7054 004 03519 | FCS-LHDSC-STL250 | F.01U.403.519 | Sensor cable steel, VdS, 250m | 5A | 8029.01 | 37014 | 3 | C | A | 85444993 | GB | 0 | 9.430 | Sensor cable on reel 250m |  |  | 4060039154941
| 7055 004 03520 | FCS-LHDSC-STL500 | F.01U.403.520 | Sensor cable steel, VdS, 500m | 5A | 15701.17 | 72382 | 3 | C | A | 85444993 | GB | 0 | 18.850 | Sensor cable on reel 500m |  |  | 4060039154958
| 7050 003 95477 | FCS-LHD2EN-EOL | F.01U.395.477 | End-of-line module, VdS | 5A | 433.92 | 2000 | 3 | C | A | 85319000 | GB | 0 | 0.112 |  |  |  | 4060039133236
| 7051 003 95478 | FCS-LHD2EN-CONN | F.01U.395.478 | Connection module, VdS | 5A | 333.78 | 1539 | 3 | C | A | 85319000 | GB | 1 | 0.211 |  |  |  | 4060039133243
| 7050 003 95480 | FCS-LHD2EN-CLIP | F.01U.395.480 | L-Clip, 50mm | 5A | 318.44 | 1468 | 3 | C | A | 73261990 | GB | 0 | 0.040 | One unit contains 100 pcs. When 200 clips needed, order 2 units |  |  | 4060039133267
| 7050 003 95479 | FCS-LHD2EN-SLE | F.01U.395.479 | Silicone sleeves | 5A | 83.44 | 385 | 3 | C | A | 39259010 | GB | 0 | 1.590 |  |  |  | 4060039133250
Duct detector
| 7850 000 29411 | FAD-420-HS-EN | F.01U.029.411 | Air sampling housing with MS400 base | 5A | 227.71 | 1050 | 5 | C | A | 8536909599 | CN | 125 | 1.944 |  |  |  | 8717332264193
| 7050 003 08231 | FAD-425-O-R | F.01U.308.231 | Detector for use in air sampling housing | 5A | 113.93 | 525 | 5 | C | A | 8531103000 | PT | 136 | 0.077 |  | SBN |  | 8717332974498
| 6650 000 29219 | D344-1.5 | F.01U.029.219 | DUCT SAMPLE TUBE 1.5 FEET | 5A | 23.48 | 108 | 3 | C | A | 7608208990 | CN | 11 | 0.058 |  |  |  | 8717332288274
| 6650 000 29175 | D344-3 | F.01U.029.175 | DUCT SAMPLE TUBE 3 FOOT | 5A | 45.59 | 210 | 3 | C | A | 7608208990 | CN | 31 | 0.116 |  |  |  | 8717332288458
| 6650 000 29174 | D344-5 | F.01U.029.174 | SAMPLE TUBE 5FT (DS290) | 5A | 75.99 | 350 | 3 | C | A | 7608208990 | CN | 31 | 0.21 |  |  |  | 8717332288465
| 1826 950 89828 | D344-TF | F.01U.425.789 | DUCT TUBE FILTERS 20/PK | 5A | 140.66 | 648 | 3 | C | A | 8421999099 | CN | 2 | 0.14 |  |  |  | 782695089828
| 7850 000 29619 | FAD-RB-DIBT | F.01U.029.619 | Relay board for DIBT application | 5A | 49.82 | 230 | 3 | C | A | 85371099 | CN | 4 | 0.018 |  |  |  | 800549091183
Infrared flame detector
|  | 922819 | F.01U.418.818 | IR flame detector FMX5000 IR VK | 5A | 6593.54 | 30396 | 3 | C | C | 85365019 | DE |  | 0.590 | For operation of the detector order also: 929144, 924441, optional: 904757 |  |  | 4060039188960
|  | 924420 | F.01U.418.819 | IR-flame detector FMX5000 IR 3GD | 5A | 8171.47 | 37670 | 3 | C | C | 90318080 | DE | 2 | 0.590 | For operation of the detector order also 926826, 924442, optional: 904757 |  |  | 4060039188977
|  | 926826 | F.01U.418.822 | Relay module KMX5000 RK 3GD VK | 5A | 676.26 | 3118 | 3 | C | C | 85319085 | DE | 2 | 0.050 |  |  |  | 4060039189004
|  | 929144 | F.01U.418.821 | Relay module KMX5000 RK VK | 5A | 503.72 | 2322 | 3 | C | C | 85319000 | DE |  | 0.050 |  |  |  | 4060039188991
|  | 924441 | F.01U.418.824 | Socket MX5000 VK | 5A | 340.94 | 1572 | 3 | C | C | 85389099 | DE |  | 0.380 |  |  |  | 4060039189028
|  | 904757 | F.01U.418.826 | Bracket MX5000 | 5A | 53.41 | 246 | 3 | C | C | 85389099 | DE |  | 0.095 |  |  |  | 4060039189042
|  | 911674 | F.01U.418.820 | IR-flame detector FMX5000 IR Ex | 5A | 9580.36 | 44165 | 3 | C | C | 90318080 | DE |  | 0.590 | Order together with: 922689 and 924442. Order optional 904757 |  |  | 4060039188984
|  | 922689 | F.01U.418.823 | Safety barrier Ex isol. 24V 2 channel | 5A | 2113.31 | 9742 | 3 | C | C | 85363010 | DE |  | 0.150 |  |  |  | 4060039189011
|  | 924442 | F.01U.418.825 | Socket MX5000 Ex VK | 5A | 619.91 | 2858 | 3 | C | C | 85389099 | DE |  | 0.530 |  |  |  | 4060039189035
| 7050 002 79762 | 016589 | F.01U.279.762 | IR3 Flame Detector | 5A | 7326.16 | 33774 | 3 | C | A | 8536501999 | GB | 6 | 2.0 |  | SBN |  | 8717332906345
| 7050 002 79880 | 007127 | F.01U.279.880 | Mounting Bracket Flame Detector | 5A | 433.99 | 2001 | 3 | C | A | 8536501999 | GB | 9 | 0.655 |  | SBN |  | 8717332906376
Addressable manual call points
| 6650 000 11956 | FMC-210-DM-G-R | F.01U.011.956 | FMC-210-DM-G-R MCP LSN indoor red | 5A | 64.51 | 297 | 3 | C | 1 | 8536501999 | CN | 992 | 0.237 |  | SBN |  | 8717332250127
| 6650 000 11958 | FMC-210-DM-H-R | F.01U.011.958 | FMC-210-DM-H-R MCP LSN outdoor red | 5A | 161.24 | 743 | 3 | C | 1 | 8536501999 | CN | 62 | 0.244 |  | SBN |  | 8717332250134
| 6650 000 11959 | FMC-210-DM-G-B | F.01U.011.959 | FMC-210-DM-G-B MCP LSN Indoor blue | 5A | 64.51 | 297 | 3 | C | 1 | 8536501999 | CN | 222 | 0.252 |  | SBN |  | 8717332250141
| 6650 000 11960 | FMC-210-DM-H-B | F.01U.011.960 | FMC-210-DM-H-B MCP LSN outdoor blue | 5A | 161.24 | 743 | 3 | C | A | 8531900000 | CN | 7 | 0.249 |  | SBN |  | 8717332250158
| 6650 000 11961 | FMC-210-DM-G-Y | F.01U.011.961 | FMC-210-DM-G-Y MCP LSN indoor yellow | 5A | 64.51 | 297 | 3 | C | A | 8531900000 | CN | 28 | 0.241 |  | SBN |  | 8717332250165
| 6650 000 11962 | FMC-210-SM-G-R | F.01U.011.962 | FMC-210-SM-G-R single action indoor red | 5A | 67.24 | 310 | 3 | C | A | 8536501999 | CN | 20 | 0.236 |  |  |  | 8717332250172
| 7850 000 27317 | FMC-210-SM-G-B | F.01U.027.317 | FMC-210-SM-G-B single action indoor blue | 5A | 67.24 | 310 | 3 | C | A | 8536501999 | CN | 4 | 0.249 |  |  |  | 8717332256686
| 7050 003 28502 | FMC-210-DM-G-GR | F.01U.328.502 | FMC-210-DM-G-GR MCP LSN Indoor green | 5A | 64.51 | 297 | 3 | C | 1 | 8536501999 | CN | 15 | 0.249 |  | SBN |  | 8717332951499
| 6650 000 12781 | FMC-420RW-GSGRD | F.01U.012.781 | MCP_LSNi_INDOOR_SURFACE_GLASS_RED | 5A | 75.65 | 349 | 3 | C | A | 8536501999 | CN | 64 | 0.835 |  |  |  | 8717332259236
| 6650 000 12782 | FMC-420RW-GSRRD | F.01U.012.782 | MCP_LSNi_INDOOR_SURFMT_RESET_RED | 5A | 75.65 | 349 | 3 | C | 1 | 8536501999 | CN | 497 | 0.183 |  |  |  | 8717332259243
| 6650 000 12783 | FMC-420RW-GFGRD | F.01U.012.783 | MCP_LSNi_INDOOR_FLUSHMOUNT_GLASS_RED | 5A | 75.65 | 349 | 3 | C | A | 8536501999 | CN | 3 | 0.183 |  |  |  | 8717332259250
| 6650 000 12784 | FMC-420RW-GFRRD | F.01U.012.784 | MCP_LSNi_INDOOR_FLUSHMOUNT_RESET_RED | 5A | 75.65 | 349 | 3 | C | A | 8536501999 | CN | 28 | 0.17 |  |  |  | 8717332259267
| 6650 000 12707 | FMC-420RW-GSGBU | F.01U.012.707 | MCP_LSNi_INDOOR_SURFMT_GLASS_BLUE | 5A | 75.65 | 349 | 3 | C | C | 8536501999 | CN | 0 | 0.241 |  |  |  | 8717332259199
| 6650 000 12708 | FMC-420RW-GSRBU | F.01U.012.708 | MCP_LSNi_INDOOR_SURFMT_RESET_BLUE | 5A | 75.65 | 349 | 3 | C | A | 8536501999 | CN | 12 | 0.835 |  |  |  | 8717332259205
| 6650 000 12787 | FMC-420RW-GSGYE | F.01U.012.787 | MCP_LSNi_INDOOR_SURFMT_GLASS_YEL | 5A | 75.65 | 349 | 3 | C | C | 8536501999 | CN | 0 | 0.249 |  |  |  | 8717332259274
| 6650 000 12788 | FMC-420RW-GSRYE | F.01U.012.788 | MCP_LSNi_INDOOR_SURFMT_RESET_YEL | 5A | 75.65 | 349 | 3 | C | A | 8536501999 | CN | 27 | 0.249 |  |  |  | 8717332259281
| 665000012709 | FMC-420RW-HSGRD | F.01U.012.709 | MCP LSNi, Outdoor (H), Surface mounted, Glass, Red | 5A | 249.06 | 1148 | 3 | C | A | 8536501999 | CN | 9 | 0.3 |  |  |  | 8717332259212
| 665000012780 | FMC-420RW-HSRRD | F.01U.012.780 | MCP LSNi, Outdoor (H), Surface mounted, Resettable, Red | 5A | 249.06 | 1148 | 3 | C | 1 | 8536501999 | CN | 36 | 0.468 |  |  |  | 8717332259229
| 7050 002 49820 | FMC-420IS-GSRRD | F.01U.249.820 | Manual call point resettable red, Israel | 5A | 74.83 | 345 | 3 | C | C | 85319000 | CN | 0 | 0.27 |  |  | Mainly used for Israel | 8717332828876
Conventional manual call points
| 6650 000 11951 | FMC-120-DKM-G-R | F.01U.011.951 | FMC-120-DKM-G-R MCP conv indoor red | 5A | 42.52 | 196 | 3 | C | 1 | 8536501999 | CN | 59 | 0.243 |  | SBN |  | 8717332250073
| 6650 000 11952 | FMC-120-DKM-H-R | F.01U.011.952 | FMC-120-DKM-H-R MCP conv outdoor red | 5A | 107.01 | 493 | 3 | C | A | 8536501999 | CN | 23 | 0.233 |  | SBN |  | 8717332250080
| 6650 000 11953 | FMC-120-DKM-G-B | F.01U.011.953 | FMC-120-DKM-G-B MCP conv Indoor blue | 5A | 42.52 | 196 | 3 | C | A | 8536501999 | CN | 69 | 0.224 |  | SBN |  | 8717332250097
| 6650 000 11954 | FMC-120-DKM-H-B | F.01U.011.954 | FMC-120-DKM-H-B MCP conv Outdoor blue | 5A | 107.01 | 493 | 3 | C | A | 8536501999 | CN | 4 | 0.237 |  | SBN |  | 8717332250103
| 6650 000 12763 | FMC-120-EST-G-B | F.01U.012.763 | FMC-120-EST-G-B Stop dev. indoor, blue | 5A | 64.05 | 295 | 3 | C | A | 8536501999 | CN | 17 | 0.224 |  | SBN |  | 8717332258024
| 6650 000 11955 | FMC-120-DKM-G-Y | F.01U.011.955 | FMC-120-DKM-G-Y MCP conv Indoor yellow | 5A | 42.52 | 196 | 3 | C | A | 8536501999 | CN | 135 | 0.222 |  | SBN |  | 8717332250110
| 6650 000 12771 | FMC-300RW-GSGRD | F.01U.012.771 | MCP_CONV_820_INDOOR_SURFMT_GLASS_RED | 5A | 39.12 | 180 | 3 | C | A | 8536501999 | CN | 3 | 0.249 |  |  |  | 8717332259090
| 6650 000 12777 | FMC-300RW-GSRRD | F.01U.012.777 | MCP_CONV_820_INDOOR_SURFMT_RESET_RED | 5A | 39.12 | 180 | 3 | C | A | 8536501999 | CN | 146 | 0.27 |  |  |  | 8717332259168
| 6650 000 12724 | FMC-300RW-GSGBU | F.01U.012.724 | MCP_CONV_820_INDOOR_SURFMT_GLASS_BLUE | 5A | 39.12 | 180 | 3 | C | A | 8536501999 | CN | 2 | 0.241 |  |  |  | 8717332259144
| 6650 000 12770 | FMC-300RW-GSRBU | F.01U.012.770 | MCP_CONV_820_INDOOR_SURFMT_RESET_BLUE | 5A | 39.12 | 180 | 3 | C | A | 8536501999 | CN | 8 | 0.249 |  |  |  | 8717332259083
| 6650 000 12778 | FMC-300RW-GSGYE | F.01U.012.778 | MCP_CONV_820_INDOOR_SURFMT_GLASS_YEL | 5A | 39.12 | 180 | 3 | C | A | 8536501999 | CN | 2 | 0.249 |  |  |  | 8717332259175
| 6650 000 12779 | FMC-300RW-GSRYE | F.01U.012.779 | MCP_CONV_820_INDOOR_SURFMT_RESET_YEL | 5A | 39.12 | 180 | 3 | C | A | 8536501999 | CN | 23 | 0.233 |  |  |  | 8717332259182
Conventional manual call points for ex areas
| 6649 980 10934 | DKM 2014/2-ex-UGM | 4.998.010.934 | Ex DKM Type K f UGM-GLT conv manual call point | 5A | 2334.71 | 10763 | 3 | C | A | 8536501999 | DE | 1 | 1.552 |  |  |  | 8717332019847
| 6649 980 10933 | DKM 2014/2-ex | 4.998.010.933 | double action button, form K, red | 5A | 2334.71 | 10763 | 3 | C | A | 8536501999 | DE |  | 1.527 |  |  |  | 8717332019830
| 6649 981 12084 | DM1103B-Ex | 4.998.112.084 | DM 1103B-EXP, manual call point, double action, red, connect to ex-barrier SB3 | 5A | 425.24 | 1960 | 3 | C | A | 8536501999 | CN | 5 | 0.333 |  |  |  | 8717332329380
Accessories - manual call points LSN and conventional
| 6650 000 12951 | FMC-FST-DE | F.01U.012.951 | FMC-FST-DE Foil set transp | 5A | 170.96 | 788 | 3 | C | A | 3919908099 | DE | 9 | 0.07 |  | - |  | 8717332250202
| 7750 000 25845 | FMC-SPGL-DEIL | F.01U.025.845 | Spare glass pane for MCP, 5 glasses | 5A | 35.17 | 162 | 3 | C | A | 70060090 | DE | 131 | 0.075 |  |  |  | 8717332252374
| 6649 981 03969 | SM210-SPARE-GLASS | 4.998.103.969 | spare glass, SM 210 LSN RW / SM 120 RW (10 pc) | 5A | 26.08 | 120 | 3 | C | A | 70060090 | GB | 12 | 0.116 |  | - |  | 8717332263356
| 6649 980 01364 | FMM-plate-blue | 4.998.001.364 | Insert plate DKM120 blue for test call points | 5A | 20.6 | 95 | 3 | C | A | 7610909000 | DE | 12 | 0.017 |  | - |  | 8717332019700
| 6637 566 30007 | FMM-KEY-Form G/H | 3.756.630.007 | Key for Manual Callpoint | 5A | 1.86 | 9 | 3 | C | A | 85319010 | CN | 401 | 0.017 |  | - |  | 8717332318247
| 7733 022 00737 | FMM-SEAL-RED | 3.302.200.737 | seal red | 5A | 16.23 | 75 | 3 | C | A | 3926909790 | DE | 103 | 0.012 |  | - |  | 871733209655
| 6649 981 03190 | DKM120-LABEL | 4.998.103.190 | stickers without text for own lettering, 10 foils with 6 pc each (for laser printer) | 5A | 14.23 | 66 | 3 | C | A | 3919101990 | DE | 22 | 0.15 | Delivered in packages of 10 pcs. If 30 pcs needed, order 3 pcs. | - |  | 8717332003501
| 7050 000 73045 | FMC-BEZEL-RD | F.01U.073.045 | FMC-BEZEL-RD Bezel for MCP RW, red | 5A | 31.24 | 144 | 3 | C | A | 3926909790 | CN | 8 | 0.175 | Delivered in packages of 4 pcs. If 12 pcs needed, order 3 pcs. |  |  | 8717332324859
| 7050 000 73046 | FMC-BEZEL-WH | F.01U.073.046 | FMC-BEZEL-WH Bezel for MCP RW, white | 5A | 31.24 | 144 | 3 | C | C | 3926909790 | CN | 0 | 0.183 | Delivered in packages of 4 pcs. If 12 pcs needed, order 3 pcs. |  |  | 8717332324866
| 6650 000 13460 | FMC-Spacer-RWRD | F.01U.013.460 | FMC-SPACER-RWRD Spacer for MCP RW, red | 5A | 13.45 | 62 | 3 | C | C | 3926909790 | CN | 0 | 0.03 |  |  |  | 8717332259304
| 6650 000 13504 | FMC-SPGL-RW | F.01U.013.504 | FMC-SPGL-RW Spare glass for MCP RW | 5A | 51.94 | 239 | 3 | C | A | 70060090 | CN | 16 | 0.07 | Delivered in packages of 5 pcs. If 15 pcs needed, order 3 pcs. |  |  | 8717332259045
| 6650 000 28195 | FMC-SIGN-RW | F.01U.028.195 | FMC-SIGN-RW Out of order sign for MCP RW | 5A | 13.45 | 62 | 3 | C | C | 3926909790 | CN | 0 | 0.05 |  |  |  | 8717332259601
| 6650 000 28227 | FMC-KEY-RW | F.01U.028.227 | FMC-KEY-RW Test key for MCP RW | 5A | 1.28 | 6 | 3 | C | A | 3926909790 | CN | 440 | 0.001 |  |  |  | 800549086035
| 6650 000 28194 | FMC-FLAP-RW | F.01U.028.194 | FMC-FLAP-RW clear hinged flap for MCP RW (1 unit= 5 pieces) | 5A | 18.98 | 88 | 3 | C | A | 3926909790 | CN | 124 | 0.099 | Delivered in packages of 5 pcs. If 15 pcs needed, order 3 pcs. |  |  | 8717332259595
| 7050 000 73214 | FMC-SEAL-RW | F.01U.073.214 | FMC-SEAL-RW Seal for MCP RW | 5A | 28.48 | 131 | 3 | C | C | 8309909090 | CN | 0 | 0.008 | Delivered in packages of 100 pcs.if 200 pcs needed, order 2 pcs. (packages). REUP per 100 pcs |  |  | 8717332325252
LSN interface modules
AVENAR IO module 4000
2026-04-13 | 7050 004 07242 | FLM430-I4R2 | F.01U.407.242 | Interface module 4 inputs 2 outputs | 5A | 280 | 1291 | 5 | C | A | 85371098 | PT |  | 0.135 | Availability expected mid April 2026 | SBN |  | 4060039160461
| 7050 004 02681 | FLM-430-I2M1 | F.01U.402.681 | Interface module 2 inputs 1 output | 5A | 232.06 | 1070 | 5 | C | A | 85371098 | PT |  | 0.135 |  | SBN |  | 4060039153524
| 7051 004 02681 | FLM-430-SMB | F.01U.402.682 | Surface mount box | 5A | 49.73 | 229 | 5 | C | A | 39269097 | PT |  | 0.317 |  | SBN |  | 4060039153531
| 7052 004 02681 | FLM-430-CLIP | F.01U.402.683 | DIN clip for interface module | 5A | 19.9 | 92 | 5 | C | A | 39269097 | PT |  | 0.021 | One unit contains 5 clips and 11 screws | SBN |  | 4060039153548
| 7053 004 02681 | FLM-430-CABLE | F.01U.402.684 | Cable kit for interface module | 5A | 33.16 | 153 | 5 | C | A | 85444290 | PT |  | 0.034 | One unit contains 5 cables | SBN |  | 4060039153555
Series 420
| 6650 000 33255 | FLM-420-O8I2-S | F.01U.033.255 | Interface 8 OC outputs + 2 inputs, surface mount | 5A | 236.32 | 1089 | 5 | C | A | 8517620000 | CN | 20 | 0.563 |  |  |  | 8717332288403
| 6650 000 33257 | FLM-420-O1I1-E | F.01U.033.257 | Interface 1 OC output + 1 input, integration mount | 5A | 112.33 | 518 | 5 | C | A | 8517620000 | CN | 532 | 0.133 |  |  |  | 8717332288427
| 6650 000 33256 | FLM-420-O1I1-D | F.01U.033.256 | Interface 1 OC output + 1 input, DIN rail | 5A | 138.76 | 640 | 5 | C | A | 8517620000 | CN | 122 | 0.316 |  |  |  | 8717332288410
| 7050 000 80970 | FLM-420-RLE-S | F.01U.080.970 | Interface for extinguishing panels, surface mount & DIN rail | 5A | 201.3 | 928 | 5 | C | A | 8536501999 | CN | 169 | 0.45 |  |  |  | 8717332349562
| 6650 000 33247 | FLM-420-RLV8-S | F.01U.033.247 | Interface 8 relay outputs, surface mount | 5A | 296.7 | 1368 | 5 | C | 1 | 8517620000 | CN | 355 | 0.648 |  |  |  | 8717332288359
| 6650 000 33251 | FLM-420-I8R1-S | F.01U.033.251 | Interface 8 inputs, 1 relay output, surface mount | 5A | 236.32 | 1089 | 5 | C | 1 | 8517620000 | CN | 498 | 0.666 |  |  |  | 8717332288373
| 6650 005 08710 | FLM-420-RHV-S | F.01U.508.710 | Interface 2 high voltage relay outputs + 2 inputs, surface mount | 5A | 211.17 | 973 | 5 | C | 1 | 8517620000 | CN | 295 | 0.5 |  | SBN |  | 8717332099238
| 6650 005 08714 | FLM-420-RHV-D | F.01U.508.714 | Interface 2 high voltage relay outputs + 2 inputs, DIN rail | 5A | 191.96 | 885 | 5 | C | A | 8517620000 | CN | 108 | 0.324 |  | SBN |  | 8717332099252
| 6650 000 12534 | FLM-420/4-CON-S | F.01U.012.534 | Interface two conventional zones, surface mount | 5A | 191.96 | 885 | 5 | C | 1 | 8517620000 | CN | 187 | 0.504 |  |  |  | 8717332250257
| 6650 000 12535 | FLM-420/4-CON-D | F.01U.012.535 | Interface two conventional zones, DIN rail | 5A | 184.29 | 850 | 5 | C | A | 8517620000 | CN | 64 | 0.115 |  |  |  | 8717332250264
| 7850 005 08711 | FLM-I 420-S | F.01U.508.711 | Stand alone short cicuit isolator, surface mount | 5A | 90.95 | 419 | 5 | C | A | 8517620000 | CN | 16 | 0.466 |  | SBN |  | 8717332256020
| 6650 000 12542 | FLM-420-I2-W | F.01U.012.542 | Interface 2 inputs, wall mount | 5A | 115.67 | 533 | 5 | C | A | 8517620000 | CN | 34 | 0.116 |  | SBN |  | 8717332250295
| 6650 000 12571 | FLM-420-I2-E | F.01U.012.571 | Interface 2 inputs, integration mount | 5A | 112.33 | 518 | 5 | C | A | 8517620000 | CN | 243 | 0.099 |  | SBN |  | 8717332250301
| 6650 000 12578 | FLM-420-I2-D | F.01U.012.578 | Interface 2 inputs, DIN rail | 5A | 138.76 | 640 | 5 | C | A | 8517620000 | CN | 157 | 0.306 |  | SBN |  | 8717332250318
| 6650 000 12591 | FLM-420-RLV1-E | F.01U.012.591 | Interface 1 relay output, integration mount | 5A | 112.33 | 518 | 5 | C | A | 8517620000 | CN | 582 | 0.106 |  | SBN |  | 8717332250400
| 6650 000 12594 | FLM-420-RLV1-D | F.01U.012.594 | Interface 1 relay output, DIN rail | 5A | 138.76 | 640 | 5 | C | A | 8517620000 | CN | 203 | 0.302 |  | SBN |  | 8717332250417
| 6650 000 12595 | FMX-IFB55-S | F.01U.012.595 | Round surface mount box for wall mount | 5A | 7.68 | 35 | 5 | C | A | 3926909790 | CN | 39 | 0.029 |  | - |  | 8717332250424
| 6650 000 29614 | FLM-IFB126-S | F.01U.029.614 | Square surface mount box for DIN rail modules | 5A | 23.05 | 106 | 5 | C | 1 | 3926909790 | CN | 375 | 0.349 |  | - |  | 8717332264636
| 7050 000 96884 | FLM-420-EOL2W-W | F.01U.096.884 | End of line module 2 wire LSN stub, wall mount | 5A | 89.45 | 412 | 5 | C | A | 8537109199 | CN | 2 | 0.12 |  |  |  | 8717332381395
| 7050 000 83617 | FLM-420-EOL4W-S | F.01U.083.617 | End of line module 4 wire LSN stub, surface mount | 5A | 178.92 | 825 | 5 | C | A | 8536501999 | CN | 4 | 0.48 |  | SBN |  | 8717332361090
| 7050 000 83618 | FLM-420-EOL4W-D | F.01U.083.618 | End of line module 4 wire LSN stub, DIN rail | 5A | 164 | 756 | 5 | C | A | 8536501999 | CN | 0 | 0.28 |  | SBN |  | 8717332361106
Signaling Devices
AVENAR all-in-one 4000
| 7050 003 59432 | FNX-425U-WFWH | F.01U.359.432 | Acoustic/visual alarm wh, wh | 5A | 404.79 | 1866 | 3 | C | A | 8531103000 | DE | 42 | 0.473 | Battery included, White cover not included in delivery |  |  | 4060039071873
| 7050 003 59433 | FNX-425U-RFWH | F.01U.359.433 | Acoustic/visual alarm rd, wh | 5A | 404.79 | 1866 | 3 | C | A | 8531103000 | DE | 60 | 0.473 | Battery included, White cover not included in delivery |  |  | 4060039071880
| 7050 003 59434 | FNX-425U-WFRD | F.01U.359.434 | Acoustic/visual alarm wh, rd | 5A | 404.79 | 1866 | 3 | C | A | 8531103000 | DE | 39 | 0.473 | Battery included. Red cover is included in delivery |  |  | 4060039071897
| 7050 003 59435 | FNX-425U-RFRD | F.01U.359.435 | Acoustic/visual alarm rd, rd | 5A | 404.79 | 1866 | 3 | C | A | 8531103000 | DE | 37 | 0.473 | Battery included. Red cover is included in delivery |  |  | 4060039071903
| 7050 003 59438 | FNX-425U-BAT | F.01U.359.438 | Battery for AVENAR all-in-one 4000 | 5A | 879.14 | 4053 | 1 | C | A | 8506501090 | DE | 3 | 0.051 | 1 unit contains 10 batteries. If 20 pcs needed, order 2 unit |  | Package quantity changed from 30pcs to 10pcs | 4060039071934
| 7050 003 59436 | FNX-425U-COVWH | F.01U.359.436 | Cover white for AVENAR all-in-one 4000 | 5A | 130.48 | 602 | 3 | C | A | 8531900000 | DE | 20 | 0.036 | 1 unit contains 10 covers; if 50 pcs needed, order 5 unit |  |  | 4060039071910
| 7050 003 59437 | FNX-425U-COVRD | F.01U.359.437 | Cover red for AVENAR all-in-one 4000 | 5A | 130.48 | 602 | 3 | C | A | 8531900000 | DE | 1 | 0.036 | 1 unit contains 10 covers; if 50 pcs needed, order 5 unit |  |  | 4060039071927
Acoustic Signaling Devices
| 7050 001 68575 | FNM-420U-A-BSWH | F.01U.168.575 | Base Sounder Indoor uninterruptible, wh | 5A | 172.42 | 795 | 3 | C | A | 8531103000 | CN | 2179 | 0.215 | Battery is included; Cover is not included |  |  | 8717332770762
| 7050 001 68576 | FNM-420U-A-BSRD | F.01U.168.576 | Base Sounder Indoor uninterruptible, rd | 5A | 172.42 | 795 | 3 | C | A | 8531103000 | CN | 28 | 0.215 | Battery is included; Cover is included |  |  | 8717332770779
| 7050 001 68577 | FNM-420U-A-RD | F.01U.168.577 | Sounder Indoor uninterruptible, red | 5A | 180.99 | 834 | 3 | C | A | 8531103000 | CN | 348 | 0.245 |  |  |  | 8717332770786
| 7050 001 68578 | FNM-420U-A-WH | F.01U.168.578 | Sounder Indoor uninterruptible, white | 5A | 180.99 | 834 | 3 | C | 1 | 8531103000 | CN | 354 | 0.245 |  |  |  | 8717332770793
| 7050 001 68579 | FNM-420U-B-RD | F.01U.168.579 | Sounder Outdoor uninterruptible, red | 5A | 199.46 | 920 | 3 | C | A | 8531103000 | CN | 86 | 0.325 |  |  |  | 8717332770809
| 7050 001 68622 | FNM-BATTERIES | F.01U.168.622 | Batteries for FNM-420U Sounders (20pcs multipack) | 5A | 361.97 | 1669 | 3 | C | A | 8531103000 | CN | 9 | 0.45 | Delivered in packages of 20 pcs. If 40 pcs needed, order 2 pcs. |  |  | 8717332770823
| 7050 006 64687 | FNM-420-A-BS-WH | F.01U.064.687 | Base Sounder Indoor, White | 5A | 143.31 | 661 | 3 | C | 1 | 8531103000 | CN | 390 | 0.198 | Cover is not included |  |  | 8717332311323
| 7050 006 64688 | FNM-420-A-BS-RD | F.01U.064.688 | Base Sounder Indoor, Red, LSNimpr. | 5A | 143.31 | 661 | 3 | C | 1 | 8531103000 | CN | 105 | 0.21 | Cover is included |  |  | 8717332311330
| 7050 006 64689 | FNM-420-A-WH | F.01U.064.689 | Sounder Indoor, White | 5A | 149.22 | 688 | 3 | C | A | 8531103000 | CN | 36 | 0.25 |  |  |  | 8717332311347
| 7050 006 64690 | FNM-420-A-RD | F.01U.064.690 | Sounder Indoor, Red | 5A | 149.22 | 688 | 3 | C | 1 | 8531103000 | CN | 178 | 0.216 |  |  |  | 8717332311354
| 7050 006 64691 | FNM-420-B-RD | F.01U.064.691 | Sounder Outdoor, Red | 5A | 174.49 | 804 | 3 | C | 1 | 8531103000 | CN | 55 | 0.299 |  |  |  | 8717332311361
| 7050 006 64694 | FNM-COVER-RD | F.01U.064.694 | Cover for Base Sounder, Red | 5A | 115.43 | 532 | 3 | C | A | 8531103000 | Slovakia | 4 | 0.25 | Delivered in packages of 10 pcs. If 30 pcs needed, order 3 pcs. |  |  | 8717332311392
| 7050 006 64695 | FNM-COVER-WH | F.01U.064.695 | Cover for Base Sounder, White | 5A | 115.43 | 532 | 3 | C | A | 8531103000 | Slovakia | 17 | 0.25 | Delivered in packages of 10 pcs. If 30 pcs needed, order 3 pcs. |  |  | 8717332311408
| 7050 006 64692 | FNM-SPACER-WH | F.01U.064.692 | Spacer for Surf. Cabl., White, FNM-420 | 5A | 180.06 | 830 | 3 | C | 1 | 8531103000 | CN | 64 | 0.49 | Delivered in packages of 10 pcs. If 30 pcs needed, order 3 pcs. |  |  | 8717332311378
| 7050 006 64693 | FNM-SPACER-RD | F.01U.064.693 | Spacer for Surf. Cabl., Red, FNM-420 | 5A | 180.06 | 830 | 3 | C | A | 8531103000 | CN | 5 | 0.49 | Delivered in packages of 10 pcs. If 30 pcs needed, order 3 pcs. |  |  | 8717332311385
| 6627 993 50351 | DS10-24V | 2.799.350.351 | DS 10 DIN-tone sounder, 24 V, 110 dB, surface mounted | 5A | 593.05 | 2734 | 3 | C | A | 8531900000 | DE | 6 | 1.935 |  | SBN |  | 8717332019199
| 6627 993 50352 | DS10-230V | 2.799.350.352 | DS 10 DIN-tone sounder, 220V 110dB, surface mounted | 5A | 633.68 | 2921 | 3 | C | C | 8531900000 | DE | 1 | 2.217 |  | SBN |  | 8717332019205
| 7050 001 43878 | FNM-320-SRD | F.01U.143.878 | FNM-320-SRD Sounder, Surface-mount, Red | 5A | 66.94 | 309 | 3 | C | A | 8531103000 | CN | 161 | 0.252 |  |  |  | 8717332494477
| 7050 001 43879 | FNM-320-FRD | F.01U.143.879 | FNM-320-FRD Sounder, Flush-mount, Red | 5A | 62.78 | 289 | 3 | C | A | 8531103000 | CN | 31 | 0.238 |  |  |  | 8717332494484
| 7050 001 43880 | FNM-320-SWH | F.01U.143.880 | FNM-320-SRD Sounder, Surface-mount, Whit | 5A | 66.94 | 309 | 3 | C | A | 8531103000 | CN | 61 | 0.242 |  |  |  | 8717332494491
| 7050 001 43881 | FNM-320-FWH | F.01U.143.881 | FNM-320-FRD Sounder, Flush-mount, White | 5A | 62.78 | 289 | 3 | C | A | 8531103000 | CN | 73 | 0.238 |  |  |  | 8717332494507
| 7050 001 43882 | FNM-320LED-SRD | F.01U.143.882 | FNM-320LED-SRD Sounder with LED, Surface | 5A | 144.05 | 664 | 3 | C | A | 8531103000 | CN | 73 | 0.292 |  |  |  | 8717332494514
| 7050 003 93222 | PA 10-SSM | F.01U.393.222 | Industrial sounder, high | 5A | 585.78 | 2700 | 3 | C | A | 85318070 | DE | 0 | 1.060 |  |  |  | 4060039128270
| 7050 003 93223 | PA 5 | F.01U.393.223 | Industrial sounder, low | 5A | 351.89 | 1622 | 3 | C | A | 85318070 | DE | 1 | 0.640 |  |  |  | 4060039128287
|  | BexS110D-24 DC | F.01U.426.429 | Ex-proof sounder, performance | 5A | 4192.81 | 19329 | 3 | C | A | 85311030 | UK |  | 3.160 |  |  |  | 4060039201850
Optical Signaling Devices
| 7050 002 88456 | SOL-LX-C-WF-W-S | F.01U.288.456 | Beacon Ceiling, white flash/ white/ shallow | 5A | 113.74 | 524 | 3 | C | A | 8531103000 | CN | 45 | 0.105 |  |  |  | 8717332925155
| 7050 002 88457 | SOL-LX-C-RF-W-S | F.01U.288.457 | Beacon Ceiling, red flash/ white/ shallow | 5A | 113.74 | 524 | 3 | C | A | 8531103000 | CN | 52 | 0.105 |  |  |  | 8717332925162
| 7050 002 88458 | SOL-LX-C-WF-W-D | F.01U.288.458 | Beacon Ceiling, white flash/ white/deep | 5A | 113.74 | 524 | 3 | C | C | 8531103000 | CN | 0 | 0.136 |  |  |  | 8717332925179
| 7051 002 88459 | SOL-LX-C-RF-W-D | F.01U.288.459 | Beacon Ceiling, red flash/ white/deep | 5A | 113.74 | 524 | 3 | C | A | 8531103000 | CN | 19 | 0.136 |  |  |  | 8717332925186
| 7051 002 88460 | SOL-LX-W-WF-W-S | F.01U.288.460 | Beacon Wall, white flash /white/shallow | 5A | 113.74 | 524 | 3 | C | A | 8531103000 | CN | 7 | 0.105 |  |  |  | 8717332925193
| 7051 002 88461 | SOL-LX-W-RF-W-S | F.01U.288.461 | Beacon Wall, red flash /white/shallow | 5A | 113.74 | 524 | 3 | C | A | 8531103000 | CN | 4 | 0.105 |  |  |  | 8717332925209
| 7052 002 88462 | SOL-LX-W-WF-W-D | F.01U.288.462 | Beacon Wall, white flash /white/deep | 5A | 113.74 | 524 | 3 | C | A | 8531103000 | CN | 10 | 0.136 |  |  |  | 8717332925216
| 7052 002 88463 | SOL-LX-W-RF-W-D | F.01U.288.463 | Beacon Wall, red flash /white/deep | 5A | 113.74 | 524 | 3 | C | A | 8531103000 | CN | 13 | 0.136 |  |  |  | 8717332925223
| 7052 002 88464 | SOL-LX-W-WF-R-S | F.01U.288.464 | Beacon Wall, white flash /red/shallow | 5A | 113.74 | 524 | 3 | C | A | 8531103000 | CN | 20 | 0.105 |  |  |  | 8717332925230
| 7053 002 88465 | SOL-LX-W-RF-R-S | F.01U.288.465 | Beacon Wall, red flash /red/shallow | 5A | 113.74 | 524 | 3 | C | A | 8531103000 | CN | 20 | 0.105 |  |  |  | 8717332925247
| 7053 002 88466 | SOL-LX-W-WF-R-D | F.01U.288.466 | Beacon Wall, white flash /red/deep | 5A | 113.74 | 524 | 3 | C | A | 8531103000 | CN | 12 | 0.105 |  |  |  | 8717332925254
| 7053 002 88467 | SOL-LX-W-RF-R-D | F.01U.288.467 | Beacon Wall, red flash /red/deep | 5A | 113.74 | 524 | 3 | C | A | 8531103000 | CN | 61 | 0.136 |  |  |  | 8717332925261
| 7050 001 24386 | FNS-P400RTH-R | F.01U.124.386 | Rotating Beacon Red | 5A | 251.91 | 1161 | 3 | C | A | 85318070 | DE | 1 | 0.818 |  |  |  | 8717332402854
| 7050 001 24387 | FNS-P400RTH-Y | F.01U.124.387 | Rotating Beacon Yellow | 5A | 251.91 | 1161 | 3 | C | A | 85318070 | DE | 1 | 0.801 |  |  |  | 8717332402861
| 7050 001 43883 | FNS-320-SRD | F.01U.143.883 | FNS-320-SRD Beacon, Surface-mount, Red | 5A | 80.8 | 372 | 3 | C | A | 8531103000 | CN | 47 | 0.216 |  |  |  | 8717332494521
| 7050 001 43884 | FNS-320-SYE | F.01U.143.884 | FNS-320-SYE Beacon, Surface-mount, Amber | 5A | 80.8 | 372 | 3 | C | A | 8531103000 | CN | 10 | 0.172 |  |  |  | 8717332494538
| 7050 001 43885 | FNS-320-SWH | F.01U.143.885 | FNS-320-SWH Beacon, Surface-mount, White | 5A | 80.8 | 372 | 3 | C | A | 8531103000 | CN | 4 | 0.291 |  |  |  | 8717332494545
| 7050 001 43886 | FNS-320-SGR | F.01U.143.886 | FNS-320-SGR Beacon, Surface-mount, Green | 5A | 80.8 | 372 | 3 | C | A | 8531103000 | CN | 2 | 0.291 |  |  |  | 8717332494552
| 6650 005 16089 | FNS-420-R | F.01U.516.089 | Strobe for base sounder red | 5A | 139.47 | 643 | 3 | C | A | 8531900000 | CN | 274 | 0.077 |  |  | Not allowed for fire applications within the EU. | 8717332282999
| 7050 001 32440 | FNA-P400RBA-MB | F.01U.132.440 | Mounting Bracket for FNS-P400RTH | 5A | 64.82 | 299 | 3 | C | A | 3926909790 | DE | 1 | 0.095 |  |  |  | 8717332457519
| 7050 003 93220 | PY X-M-10-SSM R | F.01U.393.220 | Industrial strobe SSM, red | 5A | 539.94 | 2489 | 3 | C | A | 85318070 | DE | 0 | 0.440 |  |  |  | 4060039128256
| 7050 003 93221 | PY X-M-10-SSM W | F.01U.393.221 | Industrial strobe SSM, white | 5A | 539.94 | 2489 | 3 | C | A | 85318070 | DE | 3 | 0.440 |  |  |  | 4060039128263
Optical + Acoustical Signaling Devices Combination
| 7050 002 88468 | ROLP-W-LX-W-WF | F.01U.288.468 | Sounder Beacon, white /wall/white flash | 5A | 165.46 | 763 | 3 | C | A | 8531103000 | CN | 24 | 0.283 |  |  |  | 8717332925278
| 7050 002 88469 | ROLP-W-LX-W-RF | F.01U.288.469 | Sounder Beacon, white/wall/red flash | 5A | 165.46 | 763 | 3 | C | A | 8531103000 | CN | 25 | 0.283 |  |  |  | 8717332925285
| 7050 002 88470 | ROLP-R-LX-W-WF | F.01U.288.470 | Sounder Beacon, red/wall/white flash | 5A | 165.46 | 763 | 3 | C | A | 8531103000 | CN | 39 | 0.283 |  |  |  | 8717332925292
| 7050 002 88471 | ROLP-R-LX-W-RF | F.01U.288.471 | Sounder Beacon, red/wall/red flash | 5A | 165.46 | 763 | 3 | C | A | 8531103000 | CN | 160 | 0.283 |  |  |  | 8717332925308
Test Equipments
| 6650 005 08720 | FAA-500-RTL | F.01U.508.720 | FAA-500-RTL removal tool | 5A | 1159.85 | 5347 | 3 | C | A | 8205598000 | GB | 0 | 0.785 |  | SBN |  | 8717332097692
| 6650 005 08725 | FAA-500-TTL | F.01U.508.725 | FAA-TTL Test adapter with magnet | 5A | 514.78 | 2373 | 3 | S | A | 3926909790 | GB | 2 | 0.116 |  | SBN |  | 8717332097708
| 7050 003 63162 | SOLO461 | F.01U.363.162 | Cordless heat detector test kit | 5A | 2062.94 | 9510 | 3 | C | A | 3926909790 | GB | 1 | 2.35 |  | SBN |  | 4060039081209
| 6649 981 12071 | SOLO330 | 4.998.112.071 | Test device for optical smoke detectors | 5A | 579.27 | 2670 | 3 | C | A | 3926909790 | GB | 5 | 0.73 |  | SBN |  | 8717332003600
| 7050 003 45557 | FME-SOLO-A10S | F.01U.345.557 | Test Aerosol spray for Optical Smoke Detectors | 5A | 79.36 | 366 | 3 | C | A | 4911990000 | GB | 439 | 0.24 | Order only 12 pcs or multiple of 12. E.g. needed 30 pcs, order 36 pcs | - |  | 4060039009142
| 7050 003 01469 | FME-TEST-CO | F.01U.301.469 | Spray with CO testing gas for multisensor detectors with C-component | 5A | 85.16 | 393 | 3 | C | A | 3824840000 | GB | 51 | 0.05 |  | - |  | 8717332955183
| 6649 981 12073 | SOLO610 | 4.998.112.073 | Carry bag for Solo service kit | 5A | 385.76 | 1778 | 3 | C | A | 4202929890 | GB | 5 | 2.52 |  | - |  | 8717332020447
| 7050 003 63163 | SOLO770 | F.01U.363.163 | SOLO770 Spare battery- pack | 5A | 419.31 | 1933 | 3 | C | A | 3926909790 | GB |  | 0.466 |  | SBN |  | 4060039081216
| 6649 981 12113 | SOLO200 | 4.998.112.113 | Universal detector removal tool without pole | 5A | 772.79 | 3563 | 3 | C | A | 8205598000 | GB | 1 | 1.221 |  | SBN |  | 8717332003679
| 6649 981 12069 | SOLO100 | 4.998.112.069 | Extension pole for detector removal tool - 1-3,4m | 5A | 1417.87 | 6536 | 3 | C | A | 3926909790 | GB | 4 | 1.04 | In US the product is called SOLO 100, in other countries SOLO106-126, see changed datasheet | SBN |  | 8717332003587
| 6649 981 12070 | SOLO101 | 4.998.112.070 | Fibreglass extension rod (1m) | 5A | 295.44 | 1362 | 3 | C | A | 3926909790 | GB | 10 | 0.38 |  | SBN |  | 8717332003594
| 6649 980 82502 | RTL-cap | 4.998.082.502 | Plastic cap for detector removal tool, 2 pcs are needed | 5A | 33.54 | 155 | 3 | C | A | 3926909790 | GB | 3 | 0.083 |  | - |  | 8717332020089
| 705000169803 | FME-420-LSN-TTL | F.01U.169.803 | LSN improved Test Tool | 5A | 5297.43 | 24421 | 3 | C | C | 90303900 | DE | 4 | 5.092 |  |  |  | 8717332774494
Fire Service Control Panel and Door Control Units
Fire Service Control Panel
| 705000288669 | FMF-ADP-TTY | F.01U.288.669 | Fire Brigade Peripheral Ring Bus Module TTY interface | 5A | 586.06 | 2702 | 3 | C | C | 8538909999 | DE | 11 | 0.184 |  | - |  | 8717332925537
| 705000317733 | FMF-ADP-FBF | F.01U.317.733 | Fire Brigade Peripheral Ring Bus Module for UEZ-2000 and BZ-500 | 5A | 799.9 | 3688 | 3 | C | C | 8538909999 | DE | 0 | 0.2 |  | - |  | 8717332541201
| F.01U.288.674 | FMF-FBF-FAT | F.01U.288.674 | Fire Brigade Peripheral FAT and FBF | 5A | 1616.42 | 7452 | 3 | C | C | 8531103000 | DE | 3 | 3.72 |  | - | only German version | 8717332925582
| F.01U.288.675 | FMF-ESPA | F.01U.288.675 | ESPA interface | 5A | 242.68 | 1119 | 3 | C | C | 8531103000 | DE | 0 | 0.14 |  | - |  | 8717332925599
| F.01U.288.676 | FMF-FIBS-A4 | F.01U.288.676 | Fire brigade information center A4 | 5A | 2808.27 | 12946 | 3 | C | C | 8531103000 | DE | 0 | 17.74 |  | - | only German version | 8717332925605
| F.01U.288.677 | FMF-FIBS-A3 | F.01U.288.677 | Fire brigade information center A3 | 5A | 2808.27 | 12946 | 3 | C | C | 8531103000 | DE | 0 | 24 |  | - | only German version | 8717332925612
| F.01U.288.706 | FMF-FAT | F.01U.288.706 | Fire Brigade Peripheral FAT | 5A | 1155.64 | 5328 | 3 | C | C | 8531103000 | DE | 0 | 2.2 |  | - | only German version | 8717332925735
Accessories Fire Service Control Panel
| not in MFG | SD-A | 2.799.360.424 | FSK-A, with housing | 5A | 534.01 | 2462 | 3 | C | C | 8531900000 | NL | 0 | 0.828 |  |  | only German version | 8717332019212
| 665000033702 | FMS-KR-BASIC-RPF | F.01U.033.702 | Key deposit Kruse FSD 2003 12/24V-Rain | 5A | 2300.62 | 10606 | 3 | C | D | 8303009000 | DE | 0 | 12.623 |  |  | only German version | 8717332289899
| 6650 000 33703 | FMS-KR-BASIC | F.01U.033.703 | Key deposit Kruse FSD 2003 12/24V | 5A | 1861.55 | 8582 | 3 | C | D | 8303009000 | DE | 0 | 14.0 |  |  | only German version | 8717332289905
| not in MFG | BS DKM/FIPS | 4.998.149.388 | BS for installation DKM in FIBS | 5A | 107.12 | 494 | 3 | C | A | 7326909890 | DE | 1 | 0.125 |  |  | only German version
Door Control Unit
2026-04-13 | 6627 993 30300 | TSZ 0400 LSN | 2.799.330.300 | TSZ 0400 Door control unit | 5A | 585.61 | 2700 | 3 | S | A | 8531900000 | DE | 5 | 0.642 | Announced EOL. Sell of of stock. Ordering still possible |  | only German version | 8717332020836
2026-04-13 | 6627 993 20540 | FMD-432 | 2.799.320.540 | Push button type 432 flush-mount | 5A | 69.09 | 319 | 3 | S | A | 8536501999 | DE | 3 | 0.1 | Announced EOL. Sell of of stock. Ordering still possible |  | only German version | 8717332019038
2026-04-13 | 6627 993 20503 | FMD-F.GT60 | 2.799.320.503 | ASS65 ANCHOR PLATE FOR GT60 | 5A | 84.68 | 390 | 3 | S | A | 8505902999 | DE | 4 | 0.27 | Announced EOL. Sell of of stock. Ordering still possible |  | only German version | 8717332002962
2026-04-13 | 6627 993 20504 | FMD-GT60 | 2.799.320.504 | GT60R DOOR HOLD MAGNET 24V/686N, WALL MOUNTING | 5A | 263.18 | 1213 | 3 | S | A | 8505902999 | DE | 4 | 0.48 | Announced EOL. Sell of of stock. Ordering still possible |  | only German version | 8717332002948
2026-04-13 | 6627 993 20532 | FMD-GT50 | 2.799.320.532 | GT50R DOOR HOLD MAGNET 24V/490N, FLOOR MOUNTING | 5A | 484.57 | 2234 | 3 | S | A | 8505902999 | DE | 1 | 0.59 | Announced EOL. Sell of of stock. Ordering still possible |  | only German version | 8717332002979
2026-04-13 | 6627 993 20536 | FMD-F.GT50 | 2.799.320.536 | ASS55 ANCHOR PLATE FOR GT50 | 5A | 63.9 | 295 | 3 | S | A | 8505909090 | DE | 2 | 0.098 | Announced EOL. Sell of of stock. Ordering still possible |  | only German version | 8717332019021
2026-04-13 | 6627 993 20539 | FMD-GT50-space | 2.799.320.539 | GT50R WITH SPACER PIPE DOOR HOLD MAGNET, UNIV | 5A | 447.93 | 2065 | 3 | S | A | 8505909090 | DE | 1 | 1.41 | Announced EOL. Sell of of stock. Ordering still possible |  | only German version | 8717332002986
Services and Training
Scanning serial number of product
|  | FSV-SNO-SCN | F.01U.327.439 | Serial Number Scanning Charge | 5A | 2.6 | 12 | n.a. | n.a. | n.a. | n.a. | n.a | n.a. | No physical product | Scanning of Serial number per item |  | Scanning of Serial number
Training
|  | TRA-FIR-FL | F.01U.328.621 | Training Fire Alarm Systems | T3 | 900 | 4149 | n.a. | n.a. | n.a. | n.a. | n.a | n.a. | No physical product |  |  | Price per person for 1 training / local, customized training organized by BU | 8717332951796
|  | TRA-FPA-FE | F.01U.350.356 | Training FPA-5000 - Expert | T3 | 600 | 2766 | n.a. | n.a. | n.a. | n.a. | n.a | n.a. | No physical product |  |  | Price per person for a 2-day FPA training / organized by BU | 4060039025128
|  | TRA-FPA-FM | F.01U.350.357 | Training FPA-5000 - Master | T3 | 600 | 2766 | n.a. | n.a. | n.a. | n.a. | n.a | n.a. | No physical product |  |  | Price per person for a 2-day FPA training / organized by BU | 4060039025135